## Содержание
ПРАЙС-ЛИСТ |  |  |  | Актуальность: 12.01.2021
|  |  |  | ВАША СКИДКА | 0 | %
ВИТРИНЫ |  | РЕШЕНИЯ СО ВСТРОЕННЫМ АГРЕГАТОМ
> | Aurora | > | Aura
> | Aurora SQ | > | Aura SQ
> | Aurora Slim | > | Aura SQ H120
> | Aurora Slim SQ | > | Aurora Slim Plug-in
> | Aurora Top Light | > | Aurora Slim SQ Plug-in
|  | > | Tesey Plug-In
ПРИСТЕННЫЕ ВИТРИНЫ |  | > | Zodiac
|  | > | Aquarius
> | Tesey | > | Aquarius Open Top
> | Tesey Portable | > | Polo
> | Tesey Compact | > | Atlas
> | Tesey Compact Portable | > | Odissey Plug-In new
> | Tesey Slim
> | Tesey Slim Portable
> | Ikar
НИЗКОТЕМПЕРАТУРНЫЕ РЕШЕНИЯ
> | Krios
> | Jason
> | Jason SE
> | Jason SE V
> | Odissey Compact
> | Odissey Slim

## Стандартные цвета
СТАНДАРТНЫЕ ЦВЕТА

## Aurora
Aurora
Стандартная комплектация |  |  |  |  | Ключевые параметры
Инновационный испаритель Sest, Италия |  |  |  |  | Тип охлаждения: Динамический
Энергосберегающее светодиодное освещение внутреннего объёма |  |  |  |  | Температурный режим: (+1...+10)
Закалённое стекло на гидролифтах |  |  |  |  | Температурный режим окр. среды: +25°С
Рабочая поверхность из нержавеющей стали |  |  |  |  | Влажность окр. среды: 60%
Базовые поддоны из нержавеющей стали |  |  |  |  | Модификация: Гастрономическая
Технология Easy Change
Принудительная циркуляция воздуха
Клапан ТРВ Danfoss
Контроллер Danfoss (с поддержкой режима master/slave)
Комплект подключения к системе дренажа
На опорах
Фронтальные цветные панели, выбор цвета внутреннего кабинета
Без боковин
Усиленная деревянная упаковка
Цены указаны в рублях без НДС
Артикул ТиС |  | Типоразмер | Код | Длина без боковин, мм | Длина с боковинами, мм | Цена Дилерская (руб.) | Цена с учетом скидки 0%
AURORA 125 Reverse Glass вентилируемая |  | 125 | ГХ484 | 1 250 | 1 330 | 184180 | 184180
AURORA 125 вентилируемая |  | 125 | ГХ140 | 1 250 | 1 330 | 167173 | 167173
AURORA 190 Reverse Glass вентилируемая |  | 190 | ГХ501 | 1 875 | 1 955 | 245245 | 245245
AURORA 190 вентилируемая |  | 190 | ГХ153 | 1 875 | 1 955 | 215621 | 215621
AURORA 250 Reverse Glass вентилируемая |  | 250 | ГХ502 | 2 500 | 2 580 | 278579 | 278579
AURORA 250 вентилируемая |  | 250 | ХВ266 | 2 500 | 2 580 | 249192 | 249192
AURORA 320 вентилируемая |  | 320 | ГХ154 | 3 125 | 3 205 | 287437 | 287437
AURORA 375 вентилируемая |  | 375 | ХВ333 | 3 750 | 3 830 | 340576 | 340576
AURORA Закрытый угол 45 вентилируемая |  | 45 ЗУ | ШХ831 | 1 210 | 1 130 | 192345 | 192345
AURORA Открытый угол 45 вентилируемая |  | 45 ОУ | ШХ832 | 955 | 1 120 | 176966 | 176966
AURORA Закрытый угол 90 вентилируемая |  | 90 ЗУ | ВХ539 | 2 420 | 2 500 | 283292 | 283292
AURORA Открытый угол 90 вентилируемая |  | 90 ОУ | ГХ155 | 1 780 | 1 860 | 203741 | 203741
Стандартная комплектация |  |  |  |  | Ключевые параметры
Инновационный испаритель Sest, Италия |  |  |  |  | Тип охлаждения: Динамический
Закалённое низкое стекло |  |  |  |  | Температурный режим: (+1...+10)
Рабочая поверхность из нержавеющей стали |  |  |  |  | Температурный режим окр. среды: +25°С
Базовые поддоны из нержавеющей стали |  |  |  |  | Влажность окр. среды: 60%
Технология Easy Change |  |  |  |  | Модификация: Гастрономическая self
Принудительная циркуляция воздуха
Клапан ТРВ Danfoss
Контроллер Danfoss (с поддержкой режима master/slave)
Комплект подключения к системе дренажа
На опорах
Фронтальные цветные панели, выбор цвета внутреннего кабинета
Без боковин
Усиленная деревянная упаковка
Цены указаны в рублях без НДС
Артикул ТиС |  | Типоразмер | Код | Длина без боковин, мм | Длина с боковинами, мм | Цена Дилерская (руб.) | Цена с учетом скидки 0%
AURORA 125 вентилируемая SELF |  | 125 self | ГХ157 | 1 250 | 1 330 | 174626 | 174626
AURORA 190 вентилируемая SELF |  | 190 self | ВХ559 | 1 875 | 1 955 | 189655 | 189655
AURORA 250 вентилируемая SELF |  | 250 self | ВХ532 | 2 500 | 2 580 | 211001 | 211001
AURORA 320 вентилируемая SELF |  | 320 self | ГХ246 | 3 125 | 3 205 | 245537 | 245537
AURORA 375 вентилируемая SELF |  | 375 self | ВХ533 | 3 750 | 3 830 | 289286 | 289286
AURORA Закрытый угол 45 вентилируемая SELF |  | 45 ЗУ self | ШХ834 | 1 330 |  | 158039 | 158039
AURORA Открытый угол 45 вентилируемая SELF |  | 45 ОУ self | ШХ835 | 955 |  | 172078 | 172078
AURORA Закрытый угол 90 вентилируемая SELF |  | 90 ЗУ self | ГХ175 | 2 420 |  | 276818 | 276818
AURORA Открытый угол 90 вентилируемая SELF |  | 90 ОУ self | ВХ558 | 1 780 |  | 198854 | 198854
Стандартная комплектация |  |  |  |  | Ключевые параметры
Инновационный испаритель Sest, Италия |  |  |  |  | Тип охлаждения: Динамический
Энергосберегающее светодиодное освещение внутреннего объёма |  |  |  |  | Температурный режим: (0...+2)
Закалённое стекло на гидролифтах |  |  |  |  | Температурный режим окр. среды: +25°С
Рабочая поверхность из нержавеющей стали |  |  |  |  | Влажность окр. среды: 60%
Базовые поддоны для льда со сливом из нержавеющей стали |  |  |  |  | Модификация: Рыба на льду
Технология Easy Change
Принудительная циркуляция воздуха
Клапан ТРВ Danfoss
Контроллер Danfoss (с поддержкой режима master/slave)
Комплект подключения к системе дренажа
На опорах
Фронтальные цветные панели, выбор цвета внутреннего кабинета
Без боковин
Усиленная деревянная упаковка
Цены указаны в рублях без НДС
Артикул ТиС |  | Типоразмер | Код | Длина без боковин, мм | Длина с боковинами, мм | Цена Дилерская (руб.) | Цена с учетом скидки 0%
AURORA 125 рыба на льду |  | 125 | ШХ839 | 1 250 | 1 330 | 200107 | 200107
AURORA 190 рыба на льду |  | 190 | ШХ840 | 1 875 | 1 955 | 259796 | 259796
AURORA 250 рыба на льду |  | 250 | ШХ841 | 2 500 | 2 580 | 298827 | 298827
Цены указаны в рублях без НДС
Артикул ТиС |  | Типоразмер | Код | Длина без боковин, мм | Длина с боковинами, мм | Цена Дилерская (руб.) | Цена с учетом скидки 0%
AURORA 375 рыба на льду |  | 375 | ШХ842 | 3 750 | 3 830 | 412347 | 412347
Стандартная комплектация |  |  |  |  | Ключевые параметры
Инновационный испаритель Sest, Италия |  |  |  |  | Тип охлаждения: Динамический
Закалённое низкое стекло |  |  |  |  | Температурный режим: (0...+2)
Рабочая поверхность из нержавеющей стали |  |  |  |  | Температурный режим окр. среды: +25°С
Базовые поддоны для льда со сливом из нержавеющей стали |  |  |  |  | Влажность окр. среды: 60%
Технология Easy Change |  |  |  |  | Модификация: Рыба на льду self
Принудительная циркуляция воздуха
Клапан ТРВ Danfoss
Контроллер Danfoss (с поддержкой режима master/slave)
Комплект подключения к системе дренажа
На опорах
Фронтальные цветные панели, выбор цвета внутреннего кабинета
Без боковин
Усиленная деревянная упаковка
Цены указаны в рублях без НДС
Артикул ТиС |  | Типоразмер | Код | Длина без боковин, мм | Длина с боковинами, мм | Цена Дилерская (руб.) | Цена с учетом скидки 0%
AURORA 125 рыба на льду SELF |  | 125 self | ГХ174 | 1 250 | 1 330 | 175903 | 175903
AURORA 190 рыба на льду SELF |  | 190 self | ВХ683 | 1 875 | 1 955 | 224625 | 224625
AURORA 250 рыба на льду SELF |  | 250 self | ВХ534 | 2 500 | 2 580 | 269585 | 269585
AURORA 375 рыба на льду SELF |  | 375 self | ШХ843 | 3 750 | 3 830 | 371242 | 371242
Стандартная комплектация |  |  |  |  | Ключевые параметры
Инновационный испаритель Sest, Италия |  |  |  |  | Тип охлаждения: Динамический
Энергосберегающее светодиодное освещение внутреннего объёма |  |  |  |  | Температурный режим: +5°С
Закалённое стекло на гидролифтах |  |  |  |  | Температурный режим окр. среды: +25°С
Рабочая поверхность из нержавеющей стали |  |  |  |  | Влажность окр. среды: 60%
Базовые выдвижные поддоны из нержавеющей стали |  |  |  |  | Модификация: Кондитерская
Один ряд неохлаждаемых стеклянных полок
Технология Easy Change
Принудительная циркуляция воздуха
Клапан ТРВ Danfoss
Контроллер Danfoss (с поддержкой режима master/slave)
Комплект подключения к системе дренажа
На опорах
Фронтальные цветные панели, выбор цвета внутреннего кабинета
Без боковин
Усиленная деревянная упаковка
Цены указаны в рублях без НДС
Артикул ТиС |  | Типоразмер | Код | Длина без боковин, мм | Длина с боковинами, мм | Цена Дилерская (руб.) | Цена с учетом скидки 0%
AURORA 125 кондитерская |  | 125 | ШХ775 | 1 250 | 1 330 | 223605 | 223605
AURORA 190 кондитерская |  | 190 | ГХ211 | 1 875 | 1 955 | 296633 | 296633
AURORA 250 кондитерская |  | 250 | ВХ541 | 2 500 | 2 580 | 343024 | 343024
AURORA 375 кондитерская |  | 375 | ШХ814 | 3 750 | 3 830 | 477339 | 477339
Стандартная комплектация |  |  |  |  | Ключевые параметры
Энергосберегающее светодиодное освещение внутреннего объёма |  |  |  |  | Температурный режим: + 45°С
Закалённое стекло на гидролифтах |  |  |  |  | Температурный режим окр. среды: +25°С
Рабочая поверхность из нержавеющей стали |  |  |  |  | Влажность окр. среды: 60%
Базовые поддоны для льда со сливом из нержавеющей стали |  |  |  |  | Модификация: Мармит
Технология Easy Change
Принудительная циркуляция воздуха
Клапан ТРВ Danfoss
Контроллер Danfoss (с поддержкой режима master/slave)
Комплект подключения к системе дренажа
На опорах
Фронтальные цветные панели, выбор цвета внутреннего кабинета
Без боковин
Усиленная деревянная упаковка
Цены указаны в рублях без НДС
Артикул ТиС |  | Типоразмер | Код | Длина без боковин, мм | Длина с боковинами, мм | Цена Дилерская (руб.) | Цена с учетом скидки 0%
AURORA 125 мармит |  | 125 мармит | ВТ051 | 1 250 | 1 330 | 353423 | 353423
Стандартная комплектация |  |  |  |  | Ключевые параметры
Энергосберегающее светодиодное освещение внутреннего объёма |  |  |  |  | Температурный режим: +45...+80°С
Закалённое стекло на гидролифтах |  |  |  |  | Температурный режим окр. среды: +25°С
Комплект ночных шторок |  |  |  |  | Влажность окр. среды: 60%
Рабочая поверхность из нержавеющей стали |  |  |  |  | Модификация: Тепловая
Базовые поддоны из нержавеющей стали
Технология Easy Change
Принудительная циркуляция воздуха
Клапан ТРВ Danfoss
Контроллер Danfoss (с поддержкой режима master/slave)
Комплект подключения к системе дренажа
На опорах
Фронтальные цветные панели, выбор цвета внутреннего кабинета
Без боковин
Усиленная деревянная упаковка
Цены указаны в рублях без НДС
Артикул ТиС |  | Типоразмер | Код | Длина без боковин, мм | Длина с боковинами, мм | Цена Дилерская (руб.) | Цена с учетом скидки 0%
AURORA 125 тепловая |  | 125 тепловая | ГХ170 | 1 250 | 1 330 | 178864 | 178864
AURORA 190 тепловая |  | 190 тепловая | ШХ850 | 1 875 | 1 955 | 226394 | 226394
AURORA 250 тепловая |  | 250 тепловая | ШХ851 | 2 500 | 2 580 | 269925 | 269925
Стандартная комплектация |  |  |  |  | Ключевые параметры
Инновационный испаритель Sest, Италия |  |  |  |  | Тип охлаждения: Динамический
Энергосберегающее светодиодное освещение внутреннего объёма |  |  |  |  | Температурный режим: -22...-15°С
Закалённое стекло на гидролифтах |  |  |  |  | Температурный режим окр. среды: +25°С
Комплект ночных шторок |  |  |  |  | Влажность окр. среды: 60%
Рабочая поверхность из нержавеющей стали |  |  |  |  | Модификация: Низкотемпературная
Базовые поддоны из нержавеющей стали
Технология Easy Change
Принудительная циркуляция воздуха
Клапан ТРВ Danfoss
Контроллер Danfoss (с поддержкой режима master/slave)
Комплект подключения к системе дренажа
На опорах
Фронтальные цветные панели, выбор цвета внутреннего кабинета
Без боковин
Усиленная деревянная упаковка
Цены указаны в рублях без НДС
Артикул ТиС |  | Типоразмер | Код | Длина без боковин, мм | Длина с боковинами, мм | Цена Дилерская (руб.) | Цена с учетом скидки 0%
AURORA 125 низкотемпературная |  | 125 НТ | ВМ064 | 1 250 | 1 330 | 245145 | 245145
AURORA 190 низкотемпературная |  | 190 НТ | ШХ856 | 1 875 | 1 955 | 347205 | 347205
AURORA 250 низкотемпературная |  | 250 НТ | ВМ062 | 2 500 | 2 580 | 370316 | 370316
AURORA 375 низкотемпературная |  | 375 НТ | ШХ858 | 3 750 | 3 830 | 498761 | 498761
ОПЦИИ Aurora*
*Цены действительны при заказе в комплекте с телом. При заказе отдельно, просьба уточнять цены у менеджера.
Вид опции/аксессуара |  |  |  | ТипоРазмер |  | Цена Дилерская (руб.) | Цена с учетом скидки 0%
Дополнительный термометр
Да |  |  |  | Все |  | 1252 | 1252
Марка контроллера (замена)
КОНТРОЛЛЕР CAREL PJEZS0P000 c сетевой картой (без электрооттайки) |  |  |  | Все |  | 5748 | 5748
КОНТРОЛЛЕР CAREL PJEZC00000 с сетевой картой |  |  |  | Все |  | 4116 | 4116
КОНТРОЛЛЕР DANFOSS AK-CC 550 |  |  |  | Все |  | 45087 | 45087
КОНТРОЛЛЕР DANFOSS с сетевой картой |  |  |  | Все |  | 5621 | 5621
КОНТРОЛЛЕР DIXELL с сетевой картой |  |  |  | Все |  | 3066 | 3066
КОНТРОЛЛЕР ELIWELL |  |  |  | Все |  | 6311 | 6311
Марка ТРВ (замена)
AKV под DANFOSS |  |  |  | Все |  | 19920 | 19920
AKV под WURM |  |  |  | Все |  | 43063 | 43063
ТРВ HONEYWELL |  |  |  | Все |  | 2325 | 2325
Соленойдный вентиль
DANFOSS |  |  |  | Все |  | 8750 | 8750
Левая часть
Боковина |  |  |  | 125 |  | 15414 | 15414
|  |  |  | 125 self |  | 10200 | 10200
|  |  |  | 125 мармит |  | 13566 | 13566
|  |  |  | 125 НТ |  | 13566 | 13566
|  |  |  | 125 тепловая |  | 13566 | 13566
|  |  |  | 190 |  | 15414 | 15414
|  |  |  | 190 self |  | 10200 | 10200
|  |  |  | 190 НТ |  | 13566 | 13566
|  |  |  | 250 |  | 15414 | 15414
|  |  |  | 250 self |  | 10200 | 10200
|  |  |  | 250 НТ |  | 13566 | 13566
|  |  |  | 320 |  | 15414 | 15414
|  |  |  | 320 self |  | 10200 | 10200
|  |  |  | 375 |  | 15414 | 15414
|  |  |  | 375 self |  | 10200 | 10200
|  |  |  | 375 НТ |  | 13566 | 13566
|  |  |  | 45 ЗУ |  | 15414 | 15414
|  |  |  | 45 ЗУ self |  | 10200 | 10200
|  |  |  | 45 ОУ |  | 15414 | 15414
|  |  |  | 90 ЗУ |  | 15414 | 15414
|  |  |  | 90 ЗУ self |  | 10200 | 10200
|  |  |  | 90 ОУ |  | 15414 | 15414
|  |  |  | 90 ОУ self |  | 10200 | 10200
Боковина металлическая |  |  |  | 125 |  | 15414 | 15414
|  |  |  | 125 self |  | 10200 | 10200
|  |  |  | 190 |  | 15414 | 15414
|  |  |  | 190 self |  | 10200 | 10200
|  |  |  | 190 НТ |  | 13566 | 13566
|  |  |  | 250 |  | 15414 | 15414
|  |  |  | 250 self |  | 10200 | 10200
|  |  |  | 320 |  | 15414 | 15414
|  |  |  | 320 self |  | 10200 | 10200
|  |  |  | 375 |  | 15414 | 15414
|  |  |  | 375 self |  | 10200 | 10200
|  |  |  | 45 ЗУ |  | 15414 | 15414
|  |  |  | 45 ЗУ self |  | 10200 | 10200
|  |  |  | 45 ОУ |  | 15414 | 15414
|  |  |  | 90 ЗУ |  | 15414 | 15414
|  |  |  | 90 ЗУ self |  | 10200 | 10200
|  |  |  | 90 ОУ |  | 15414 | 15414
|  |  |  | 90 ОУ self |  | 10200 | 10200
Вид опции/аксессуара |  |  |  | ТипоРазмер |  | Цена Дилерская (руб.) | Цена с учетом скидки 0%
Левая часть
соединитель в линию однотипных витрин |  |  |  | Все |  | 3891 | 3891
соединитель в линию гастр./self |  |  |  | Все |  | 2351 | 2351
соединитель через разделитель однотипных витрин |  |  |  | Все |  | 7724 | 7724
соед. через разделитель кондитерка/гастрономия |  |  |  | Все |  | 7847 | 7847
соед. через разделитель кондитерка/гастрономия SELF |  |  |  | Все |  | 14786 | 14786
соед. через разделитель гастрономия/ рыба на льду |  |  |  | Все |  | 10025 | 10025
соед. через разделитель гастрономия/ рыба на льду SELF |  |  |  | Все |  | 10025 | 10025
соединитель в линию гастр./НТ/тепловая через разделитель (боковина) |  |  |  | Все |  | 21176 | 21176
соединитель в линию гастр./self через разделитель |  |  |  | Все |  | 21176 | 21176
соединитель в линию self |  |  |  | Все |  | 2351 | 2351
Правая часть
Боковина |  |  |  | 125 |  | 15414 | 15414
|  |  |  | 125 self |  | 10200 | 10200
|  |  |  | 125 мармит |  | 13566 | 13566
|  |  |  | 125 НТ |  | 13566 | 13566
|  |  |  | 125 тепловая |  | 13566 | 13566
|  |  |  | 190 |  | 15414 | 15414
|  |  |  | 190 self |  | 10200 | 10200
|  |  |  | 190 НТ |  | 13566 | 13566
|  |  |  | 250 |  | 15414 | 15414
|  |  |  | 250 self |  | 10200 | 10200
|  |  |  | 250 НТ |  | 13566 | 13566
|  |  |  | 320 |  | 15414 | 15414
|  |  |  | 320 self |  | 10200 | 10200
|  |  |  | 375 |  | 15414 | 15414
|  |  |  | 375 self |  | 10200 | 10200
|  |  |  | 375 НТ |  | 13566 | 13566
|  |  |  | 45 ЗУ |  | 15414 | 15414
|  |  |  | 45 ЗУ self |  | 10200 | 10200
|  |  |  | 45 ОУ |  | 15414 | 15414
|  |  |  | 90 ЗУ |  | 15414 | 15414
|  |  |  | 90 ЗУ self |  | 10200 | 10200
|  |  |  | 90 ОУ |  | 15414 | 15414
|  |  |  | 90 ОУ self |  | 10200 | 10200
Боковина металлическая |  |  |  | 125 |  | 15414 | 15414
|  |  |  | 125 self |  | 10200 | 10200
|  |  |  | 190 |  | 15414 | 15414
|  |  |  | 190 self |  | 10200 | 10200
|  |  |  | 190 НТ |  | 13566 | 13566
|  |  |  | 250 |  | 15414 | 15414
|  |  |  | 250 self |  | 10200 | 10200
|  |  |  | 320 |  | 15414 | 15414
|  |  |  | 320 self |  | 10200 | 10200
|  |  |  | 375 |  | 15414 | 15414
|  |  |  | 375 self |  | 10200 | 10200
|  |  |  | 45 ЗУ |  | 15414 | 15414
|  |  |  | 45 ЗУ self |  | 10200 | 10200
|  |  |  | 45 ОУ |  | 15414 | 15414
|  |  |  | 90 ЗУ |  | 15414 | 15414
|  |  |  | 90 ЗУ self |  | 10200 | 10200
|  |  |  | 90 ОУ |  | 15414 | 15414
|  |  |  | 90 ОУ self |  | 10200 | 10200
соединитель в линию однотипных витрин |  |  |  | Все |  | 3891 | 3891
соединитель в линию гастр./self |  |  |  | Все |  | 2351 | 2351
соединитель через разделитель однотипных витрин |  |  |  | Все |  | 7724 | 7724
соед. через разделитель кондитерка/гастрономия |  |  |  | Все |  | 7847 | 7847
соед. через разделитель кондитерка/гастрономия SELF |  |  |  | Все |  | 14786 | 14786
соед. через разделитель гастрономия/ рыба на льд |  |  |  | Все |  | 10025 | 10025
соед. через разделитель гастрономия/ рыба на льду SELF |  |  |  | Все |  | 10025 | 10025
Вид опции/аксессуара |  |  |  | ТипоРазмер |  | Цена Дилерская (руб.) | Цена с учетом скидки 0%
Правая часть
соединитель в линию гастр./НТ/тепловая через разделитель (боковина) |  |  |  | Все |  | 21176 | 21176
соединитель в линию гастр./self через разделитель |  |  |  | Все |  | 21176 | 21176
соединитель в линию self |  |  |  | Все |  | 2351 | 2351
Электрооттайка
Электрооттайка |  |  |  | 125 |  | 4480 | 4480
|  |  |  | 125 self |  | 4480 | 4480
|  |  |  | 190 |  | 5690 | 5690
|  |  |  | 190 self |  | 5690 | 5690
|  |  |  | 250 |  | 6929 | 6929
|  |  |  | 250 self |  | 6929 | 6929
|  |  |  | 320 |  | 9850 | 9850
|  |  |  | 320 self |  | 9850 | 9850
|  |  |  | 375 |  | 9850 | 9850
|  |  |  | 375 self |  | 9850 | 9850
|  |  |  | 45 ЗУ |  | 3513 | 3513
|  |  |  | 45 ЗУ self |  | 6929 | 6929
|  |  |  | 45 ОУ |  | 4470 | 4470
|  |  |  | 90 ЗУ |  | 6929 | 6929
|  |  |  | 90 ЗУ self |  | 6929 | 6929
|  |  |  | 90 ОУ |  | 5690 | 5690
|  |  |  | 90 ОУ self |  | 5690 | 5690
Комплект шторок
Комплект шторок |  |  |  | 125 |  | 5707 | 5707
|  |  |  | 190 |  | 8984 | 8984
|  |  |  | 250 |  | 9514 | 9514
|  |  |  | 320 |  | 13207 | 13207
|  |  |  | 375 |  | 13207 | 13207
|  |  |  | 45 ЗУ |  | 4762 | 4762
|  |  |  | 45 ОУ |  | 2813 | 2813
|  |  |  | 90 ЗУ |  | 9514 | 9514
|  |  |  | 90 ОУ |  | 5623 | 5623
Нижняя подсветка
Светодиодная |  |  |  | 125 |  | 5306 | 5306
|  |  |  | 125 self |  | 5306 | 5306
|  |  |  | 125 мармит |  | 5306 | 5306
|  |  |  | 125 НТ |  | 5306 | 5306
|  |  |  | 125 тепловая |  | 5306 | 5306
|  |  |  | 190 |  | 6007 | 6007
|  |  |  | 190 self |  | 6007 | 6007
|  |  |  | 190 НТ |  | 6007 | 6007
|  |  |  | 250 |  | 10482 | 10482
|  |  |  | 250 self |  | 10482 | 10482
|  |  |  | 250 НТ |  | 10482 | 10482
|  |  |  | 320 |  | 13113 | 13113
|  |  |  | 320 self |  | 13113 | 13113
|  |  |  | 375 |  | 15663 | 15663
|  |  |  | 375 self |  | 15663 | 15663
|  |  |  | 375 НТ |  | 15663 | 15663
|  |  |  | 45 ОУ |  | 3008 | 3008
|  |  |  | 90 ЗУ |  | 10482 | 10482
|  |  |  | 90 ЗУ self |  | 10482 | 10482
|  |  |  | 90 ОУ |  | 6007 | 6007
|  |  |  | 90 ОУ self |  | 6007 | 6007
АКСЕССУАРЫ Aurora
ВХ574 | Aurora Полка 1-ступенчатая, окраска RAL |  |  | Все |  | 1098 | 1098
ВХ575 | Aurora Полка 2-ступенчатая, окраска RAL |  |  | Все |  | 1406 | 1406
ВХ579 | Aurora Полка нержавеющая 1-ступенчатая |  |  | Все |  | 2584 | 2584
ВХ580 | Aurora Полка нержавеющая 2-ступенчатая |  |  | Все |  | 4777 | 4777
ВХ564 | AURORA Делитель стеклянный высокий H=300 |  |  | Все |  | 1907 | 1907
ВХ555 | AURORA Доска для резки/подставка под весы |  |  | Все |  | 5912 | 5912
Вид опции/аксессуара |  |  |  | ТипоРазмер |  | Цена Дилерская (руб.) | Цена с учетом скидки 0%
АКСЕССУАРЫ Aurora
ВХ597 | AURORA Доска для резки/подставка под весы (450х450мм) |  |  | Все |  | 9686 | 9686
ВХ601 | Aurora Закрытый угол 45 Комплект полок 2-х ступенчатых (НЕРЖАВЕЮЩАЯ СТАЛЬ) |  |  | Все |  | 20480 | 20480
ВХ613 | Aurora Закрытый угол 45 Комплект полок 2-х ступенчатых, окраска RAL |  |  | Все |  | 3997 | 3997
ВХ624 | Aurora Закрытый угол 90 Комплект полок 2-х ступенчатых (нержавеющая сталь) |  |  | Все |  | 29714 | 29714
ВХ619 | Aurora Закрытый угол 90 Комплект полок 2-х ступенчатых, окраска RAL |  |  | Все |  | 8289 | 8289
ШХ872 | AURORA Комплект делителя 2х ступенчатого |  |  | Все |  | 6523 | 6523
ВХ598 | AURORA Комплект делителя двухступенчатого, оргстекло (Н=300) |  |  | Все |  | 4099 | 4099
ВХ599 | AURORA Комплект делителя одноступенчатого, оргстекло (Н=300) |  |  | Все |  | 4099 | 4099
ВХ557 | AURORA Комплект делителя стеклянного низкого (Н=190) |  |  | Все |  | 1915 | 1915
ХВ461 | AURORA Комплект делителя стеклянного полнопрофильного |  |  | Все |  | 2366 | 2366
ХТ027 | AURORA Комплект разделителя полнопрофильного контурного (оргстекло) |  |  | Все |  | 20201 | 20201
ВХ664 | Aurora Открытый угол 90 Комплект полок 2-х ступенчатых (нержавеющая сталь) |  |  | Все |  | 13981 | 13981
ВХ620 | Aurora Открытый угол 90 Комплект полок 2-х ступенчатых, окраска RAL |  |  | Все |  | 5166 | 5166
ВХ980 | AURORA Пиццедержатель RAL |  |  | Все |  | 2468 | 2468
ВХ981 | AURORA Пиццедержатель НЕРЖ. |  |  | Все |  | 8280 | 8280

## Aurora SQ
Aurora SQ
Стандартная комплектация |  |  |  |  | Ключевые параметры
Инновационный испаритель Sest, Италия |  |  |  |  | Тип охлаждения: Динамический
Энергосберегающее светодиодное освещение внутреннего объёма |  |  |  |  | Температурный режим: (+1...+10)
Закалённое стекло на гидролифтах |  |  |  |  | Температурный режим окр. среды: +25°С
Рабочая поверхность из нержавеющей стали |  |  |  |  | Влажность окр. среды: 60%
Базовые поддоны из нержавеющей стали |  |  |  |  | Модификация: Гастрономическая
Технология Easy Change
Принудительная циркуляция воздуха
Клапан ТРВ Danfoss
Контроллер Danfoss (с поддержкой режима master/slave)
Комплект подключения к системе дренажа
Опорная база
Фронтальные цветные панели, выбор цвета внутреннего кабинета
Без боковин
Усиленная деревянная упаковка
Цены указаны в рублях без НДС
Артикул ТиС |  | Типоразмер | Код | Длина без боковин, мм | Длина с боковинами, мм | Цена Дилерская (руб.) | Цена с учетом скидки 0%
AURORA SQ 125 вентилируемая |  | 125 | ХМ429 | 1 250 | 1 330 | 167173 | 167173
AURORA SQ 190 вентилируемая |  | 190 | ХМ430 | 1 875 | 1 955 | 215621 | 215621
AURORA SQ 250 вентилируемая |  | 250 | ХМ406 | 2 500 | 2 580 | 249192 | 249192
AURORA SQ 320 вентилируемая |  | 320 | ХМ462 | 3 125 | 3 205 | 287437 | 287437
AURORA SQ 375 вентилируемая |  | 375 | ХМ915 | 3 750 | 3 830 | 340576 | 340576
AURORA SQ Закрытый угол 45 вентилируемая |  | 45 ЗУ | ШХ833 | 1 330 |  | 192345 | 192345
AURORA SQ Открытый угол 45 вентилируемая |  | 45 ОУ | ХМ621 | 955 |  | 176966 | 176966
AURORA SQ Закрытый угол 90 вентилируемая |  | 90 ЗУ | ХМ546 | 2 420 |  | 283292 | 283292
AURORA SQ Открытый угол 90 вентилируемая |  | 90 ОУ | ХМ432 | 1 780 |  | 203741 | 203741
Стандартная комплектация |  |  |  |  | Ключевые параметры
Инновационный испаритель Sest, Италия |  |  |  |  | Тип охлаждения: Динамический
Закалённое низкое стекло |  |  |  |  | Температурный режим: (+1...+10)
Рабочая поверхность из нержавеющей стали |  |  |  |  | Температурный режим окр. среды: +25°С
Базовые поддоны из нержавеющей стали |  |  |  |  | Влажность окр. среды: 60%
Технология Easy Change |  |  |  |  | Модификация: Гастрономическая self
Принудительная циркуляция воздуха
Клапан ТРВ Danfoss
Контроллер Danfoss (с поддержкой режима master/slave)
Комплект подключения к системе дренажа
Опорная база
Фронтальные цветные панели, выбор цвета внутреннего кабинета
Без боковин
Усиленная деревянная упаковка
Цены указаны в рублях без НДС
Артикул ТиС |  | Типоразмер | Код | Длина без боковин, мм | Длина с боковинами, мм | Цена Дилерская (руб.) | Цена с учетом скидки 0%
AURORA SQ 125 вентилируемая SELF |  | 125 self | ХМ443 | 1 250 | 1 330 | 174626 | 174626
AURORA SQ 190 вентилируемая SELF |  | 190 self | ХМ500 | 1 875 | 1 955 | 189655 | 189655
AURORA SQ 250 вентилируемая SELF |  | 250 self | ХМ486 | 2 500 | 2 580 | 211001 | 211001
AURORA SQ 320 вентилируемая SELF |  | 320 self | ГХ273 | 3 125 | 3 205 | 250262 | 250262
AURORA SQ 375 вентилируемая SELF |  | 375 self | ХМ508 | 3 750 | 3 830 | 289286 | 289286
AURORA SQ Закрытый угол 45 вентилируемая SELF |  | 45 ЗУ self | ШХ836 | 1 330 |  | 158039 | 158039
AURORA SQ Открытый угол 45 вентилируемая SELF |  | 45 ОУ self | ШХ837 | 955 |  | 172078 | 172078
AURORA SQ Закрытый угол 90 вентилируемая SELF |  | 90 ЗУ self | ГХ189 | 1 780 |  | 276818 | 276818
AURORA SQ Открытый угол 90 вентилируемая SELF |  | 90 ОУ self | ВС985 | 1 780 |  | 198854 | 198854
Стандартная комплектация |  |  |  |  | Ключевые параметры
Инновационный испаритель Sest, Италия |  |  |  |  | Тип охлаждения: Динамический
Энергосберегающее светодиодное освещение внутреннего объёма |  |  |  |  | Температурный режим: (0...+2)
Закалённое стекло на гидролифтах |  |  |  |  | Температурный режим окр. среды: +25°С
Рабочая поверхность из нержавеющей стали |  |  |  |  | Влажность окр. среды: 60%
Базовые поддоны для льда со сливом из нержавеющей стали |  |  |  |  | Модификация: Рыба на льду
Технология Easy Change
Принудительная циркуляция воздуха
Клапан ТРВ Danfoss
Контроллер Danfoss (с поддержкой режима master/slave)
Комплект подключения к системе дренажа
Опорная база
Фронтальные цветные панели, выбор цвета внутреннего кабинета
Без боковин
Усиленная деревянная упаковка
Цены указаны в рублях без НДС
Артикул ТиС |  | Типоразмер | Код | Длина без боковин, мм | Длина с боковинами, мм | Цена Дилерская (руб.) | Цена с учетом скидки 0%
AURORA SQ 125 рыба на льду |  | 125 | ГХ176 | 1 250 | 1 330 | 200107 | 200107
AURORA SQ 190 рыба на льду |  | 190 | ГХ274 | 1 875 | 1 955 | 259796 | 259796
AURORA SQ 250 рыба на льду |  | 250 | ГХ183 | 2 500 | 2 580 | 298827 | 298827
Цены указаны в рублях без НДС
Артикул ТиС |  | Типоразмер | Код | Длина без боковин, мм | Длина с боковинами, мм | Цена Дилерская (руб.) | Цена с учетом скидки 0%
AURORA SQ 375 рыба на льду |  | 375 | ШХ838 | 3 750 | 3 830 | 412347 | 412347
Стандартная комплектация |  |  |  |  | Ключевые параметры
Инновационный испаритель Sest, Италия |  |  |  |  | Тип охлаждения: Динамический
Закалённое низкое стекло |  |  |  |  | Температурный режим: (0...+2)
Рабочая поверхность из нержавеющей стали |  |  |  |  | Температурный режим окр. среды: +25°С
Базовые поддоны для льда со сливом из нержавеющей стали |  |  |  |  | Влажность окр. среды: 60%
Технология Easy Change |  |  |  |  | Модификация: Рыба на льду self
Принудительная циркуляция воздуха
Клапан ТРВ Danfoss
Контроллер Danfoss (с поддержкой режима master/slave)
Комплект подключения к системе дренажа
Опорная база
Фронтальные цветные панели, выбор цвета внутреннего кабинета
Без боковин
Усиленная деревянная упаковка
Цены указаны в рублях без НДС
Артикул ТиС |  | Типоразмер | Код | Длина без боковин, мм | Длина с боковинами, мм | Цена Дилерская (руб.) | Цена с учетом скидки 0%
AURORA SQ 125 рыба на льду SELF |  | 125 self | ВШ001 | 1 250 | 1 330 | 175903 | 175903
AURORA SQ 190 рыба на льду SELF |  | 190 self | ШХ846 | 1 875 | 1 955 | 227250 | 227250
AURORA SQ 250 рыба на льду SELF |  | 250 self | ВШ003 | 2 500 | 2 580 | 269585 | 269585
AURORA SQ 375 рыба на льду SELF |  | 375 self | ШХ844 | 3 750 | 3 830 | 371242 | 371242
Стандартная комплектация |  |  |  |  | Ключевые параметры
Инновационный испаритель Sest, Италия |  |  |  |  | Тип охлаждения: Динамический
Энергосберегающее светодиодное освещение внутреннего объёма |  |  |  |  | Температурный режим: +5°С
Закалённое стекло на гидролифтах |  |  |  |  | Температурный режим окр. среды: +25°С
Рабочая поверхность из нержавеющей стали |  |  |  |  | Влажность окр. среды: 60%
Базовые выдвижные поддоны из нержавеющей стали |  |  |  |  | Модификация: Кондитерская
Один ряд неохлаждаемых стеклянных полок
Технология Easy Change
Принудительная циркуляция воздуха
Клапан ТРВ Danfoss
Контроллер Danfoss (с поддержкой режима master/slave)
Комплект подключения к системе дренажа
Опорная база
Фронтальные цветные панели, выбор цвета внутреннего кабинета
Без боковин
Усиленная деревянная упаковка
Цены указаны в рублях без НДС
Артикул ТиС |  | Типоразмер | Код | Длина без боковин, мм | Длина с боковинами, мм | Цена Дилерская (руб.) | Цена с учетом скидки 0%
AURORA SQ 125 кондитерская |  | 125 | ШХ709 | 1 250 | 1 330 | 223605 | 223605
AURORA SQ 190 кондитерская |  | 190 | ШХ847 | 1 875 | 1 955 | 296633 | 296633
AURORA SQ 250 кондитерская |  | 250 | ШХ757 | 2 500 | 2 580 | 343024 | 343024
AURORA SQ 375 кондитерская |  | 375 | ШХ711 | 3 750 | 3 830 | 477339 | 477339
Стандартная комплектация |  |  |  |  | Ключевые параметры
Энергосберегающее светодиодное освещение внутреннего объёма |  |  |  |  | Температурный режим: + 45°С
Закалённое стекло на гидролифтах |  |  |  |  | Температурный режим окр. среды: +25°С
Рабочая поверхность из нержавеющей стали |  |  |  |  | Влажность окр. среды: 60%
Базовые поддоны для льда со сливом из нержавеющей стали |  |  |  |  | Модификация: Мармит
Технология Easy Change
Принудительная циркуляция воздуха
Клапан ТРВ Danfoss
Контроллер Danfoss (с поддержкой режима master/slave)
Комплект подключения к системе дренажа
Опорная база
Фронтальные цветные панели, выбор цвета внутреннего кабинета
Без боковин
Усиленная деревянная упаковка
Цены указаны в рублях без НДС
Артикул ТиС |  | Типоразмер | Код | Длина без боковин, мм | Длина с боковинами, мм | Цена Дилерская (руб.) | Цена с учетом скидки 0%
AURORA SQ 125 мармит |  | 125 мармит | ВТ049 | 1 250 | 1 330 | 353423 | 353423
Стандартная комплектация |  |  |  |  | Ключевые параметры
Энергосберегающее светодиодное освещение внутреннего объёма |  |  |  |  | Температурный режим: +45...+80°С
Закалённое стекло на гидролифтах |  |  |  |  | Температурный режим окр. среды: +25°С
Комплект ночных шторок |  |  |  |  | Влажность окр. среды: 60%
Рабочая поверхность из нержавеющей стали |  |  |  |  | Модификация: Тепловая
Базовые поддоны из нержавеющей стали
Технология Easy Change
Принудительная циркуляция воздуха
Клапан ТРВ Danfoss
Контроллер Danfoss (с поддержкой режима master/slave)
Комплект подключения к системе дренажа
Опорная база
Фронтальные цветные панели, выбор цвета внутреннего кабинета
Без боковин
Усиленная деревянная упаковка
Цены указаны в рублях без НДС
Артикул ТиС |  | Типоразмер | Код | Длина без боковин, мм | Длина с боковинами, мм | Цена Дилерская (руб.) | Цена с учетом скидки 0%
AURORA SQ 125 тепловая |  | 125 тепловая | ГХ218 | 1 250 | 1 330 | 178864 | 178864
AURORA SQ 190 тепловая |  | 190 тепловая | ШХ854 | 1 875 | 1 955 | 226394 | 226394
AURORA SQ 250 тепловая |  | 250 тепловая | ГХ181 | 2 500 | 2 580 | 269925 | 269925
AURORA SQ 375 тепловая |  | 375 тепловая | ГХ219 | 3 750 | 3 830 | 371972 | 371972
Стандартная комплектация |  |  |  |  | Ключевые параметры
Инновационный испаритель Sest, Италия |  |  |  |  | Тип охлаждения: Динамический
Энергосберегающее светодиодное освещение внутреннего объёма |  |  |  |  | Температурный режим: -22...-15°С
Закалённое стекло на гидролифтах |  |  |  |  | Температурный режим окр. среды: +25°С
Комплект ночных шторок |  |  |  |  | Влажность окр. среды: 60%
Рабочая поверхность из нержавеющей стали |  |  |  |  | Модификация: Низкотемпературная
Базовые поддоны из нержавеющей стали
Технология Easy Change
Принудительная циркуляция воздуха
Клапан ТРВ Danfoss
Контроллер Danfoss (с поддержкой режима master/slave)
Комплект подключения к системе дренажа
Опорная база
Фронтальные цветные панели, выбор цвета внутреннего кабинета
Без боковин
Усиленная деревянная упаковка
Цены указаны в рублях без НДС
Артикул ТиС |  | Типоразмер | Код | Длина без боковин, мм | Длина с боковинами, мм | Цена Дилерская (руб.) | Цена с учетом скидки 0%
AURORA SQ 125 низкотемпературная |  | 125 НТ | ВМ065 | 1 250 | 1 330 | 245145 | 245145
AURORA SQ 190 низкотемпературная |  | 190 НТ | ВМ055 | 1 875 | 1 955 | 347205 | 347205
AURORA SQ 250 низкотемпературная |  | 250 НТ | ВМ056 | 2 500 | 2 580 | 370316 | 370316
AURORA SQ 375 низкотемпературная |  | 375 НТ | ШХ860 | 3 750 | 2 580 | 498761 | 498761
ОПЦИИ Aurora SQ*
*Цены действительны при заказе в комплекте с телом. При заказе отдельно, просьба уточнять цены у менеджера.
Вид опции/аксессуара |  |  |  | ТипоРазмер |  | Цена Дилерская (руб.) | Цена с учетом скидки 0%
Дополнительный термометр
Да |  |  |  | Все |  | 1252 | 1252
Марка контроллера (замена)
КОНТРОЛЛЕР DANFOSS AK-CC 550 |  |  |  | 45 ЗУ self |  | 45087 | 45087
КОНТРОЛЛЕР DANFOSS с сетевой картой |  |  |  | Все |  | 5621 | 5621
КОНТРОЛЛЕР DIXELL с сетевой картой |  |  |  | Все |  | 3066 | 3066
КОНТРОЛЛЕР ELIWELL |  |  |  | Все |  | 6311 | 6311
КОНТРОЛЛЕР ELIWELL 983 с сетевой картой |  |  |  | Все |  | 7214 | 7214
КОНТРОЛЛЕР ELIWELL 985 с сетевой картой |  |  |  | Все |  | 12470 | 12470
Марка ТРВ (замена)
AKV под DANFOSS |  |  |  | Все |  | 19920 | 19920
ТРВ HONEYWELL |  |  |  | Все |  | 2325 | 2325
Левая часть
Боковина металлическая |  |  |  | 125 |  | 15414 | 15414
|  |  |  | 125 self |  | 10200 | 10200
|  |  |  | 125 мармит |  | 13566 | 13566
|  |  |  | 125 НТ |  | 13566 | 13566
|  |  |  | 125 тепловая |  | 13566 | 13566
|  |  |  | 190 |  | 15414 | 15414
|  |  |  | 190 self |  | 10200 | 10200
|  |  |  | 190 НТ |  | 13566 | 13566
|  |  |  | 190 тепловая |  | 13566 | 13566
|  |  |  | 250 |  | 15414 | 15414
|  |  |  | 250 self |  | 10200 | 10200
|  |  |  | 250 НТ |  | 13566 | 13566
|  |  |  | 250 тепловая |  | 13566 | 13566
|  |  |  | 320 |  | 15414 | 15414
|  |  |  | 320 self |  | 10200 | 10200
|  |  |  | 375 |  | 15414 | 15414
|  |  |  | 375 self |  | 10200 | 10200
|  |  |  | 375 НТ |  | 13566 | 13566
|  |  |  | 375 тепловая |  | 13566 | 13566
|  |  |  | 45 ЗУ |  | 15414 | 15414
|  |  |  | 45 ЗУ self |  | 10200 | 10200
|  |  |  | 45 ОУ |  | 15414 | 15414
|  |  |  | 45 ОУ self |  | 10200 | 10200
|  |  |  | 90 ЗУ |  | 15414 | 15414
|  |  |  | 90 ЗУ self |  | 10200 | 10200
|  |  |  | 90 ОУ |  | 15414 | 15414
|  |  |  | 90 ОУ self |  | 10200 | 10200
соединитель в линию однотипных витрин |  |  |  | Все |  | 3891 | 3891
соединитель в линию гастр./self |  |  |  | Все |  | 2351 | 2351
соединитель через разделитель однотипных витрин |  |  |  | Все |  | 7724 | 7724
соед. через разделитель кондитерка/гастрономия |  |  |  | Все |  | 7847 | 7847
соед. через разделитель кондитерка/гастрономия SELF |  |  |  | Все |  | 14786 | 14786
соед. через разделитель гастрономия/ рыба на льду |  |  |  | Все |  | 10025 | 10025
соед. через разделитель гастрономия/ рыба на льду SELF |  |  |  | Все |  | 10025 | 10025
соединитель в линию гастр./НТ/тепловая через разделитель (боковина) |  |  |  | Все |  | 21176 | 21176
соединитель в линию гастр./self через разделитель |  |  |  | Все |  | 21176 | 21176
соединитель в линию self |  |  |  | Все |  | 2351 | 2351
Правая часть
Вид опции/аксессуара |  |  |  | ТипоРазмер |  | Цена Дилерская (руб.) | Цена с учетом скидки 0%
Правая часть
Боковина металлическая |  |  |  | 125 |  | 15414 | 15414
|  |  |  | 125 self |  | 10200 | 10200
|  |  |  | 125 мармит |  | 13566 | 13566
|  |  |  | 125 НТ |  | 13566 | 13566
|  |  |  | 125 тепловая |  | 13566 | 13566
|  |  |  | 190 |  | 15414 | 15414
|  |  |  | 190 self |  | 10200 | 10200
|  |  |  | 190 НТ |  | 13566 | 13566
|  |  |  | 190 тепловая |  | 13566 | 13566
|  |  |  | 250 |  | 15414 | 15414
|  |  |  | 250 self |  | 10200 | 10200
|  |  |  | 250 НТ |  | 13566 | 13566
|  |  |  | 250 тепловая |  | 13566 | 13566
|  |  |  | 320 |  | 15414 | 15414
|  |  |  | 320 self |  | 10200 | 10200
|  |  |  | 375 |  | 15414 | 15414
|  |  |  | 375 self |  | 10200 | 10200
|  |  |  | 375 НТ |  | 13566 | 13566
|  |  |  | 375 тепловая |  | 13566 | 13566
|  |  |  | 45 ЗУ |  | 15414 | 15414
|  |  |  | 45 ЗУ self |  | 10200 | 10200
|  |  |  | 45 ОУ |  | 15414 | 15414
|  |  |  | 45 ОУ self |  | 10200 | 10200
|  |  |  | 90 ЗУ |  | 15414 | 15414
|  |  |  | 90 ЗУ self |  | 10200 | 10200
|  |  |  | 90 ОУ |  | 15414 | 15414
|  |  |  | 90 ОУ self |  | 10200 | 10200
соединитель в линию однотипных витрин |  |  |  | Все |  | 3891 | 3891
соединитель в линию гастр./self |  |  |  | Все |  | 2351 | 2351
соединитель через разделитель однотипных витрин |  |  |  | Все |  | 7724 | 7724
соед. через разделитель кондитерка/гастрономия |  |  |  | Все |  | 7847 | 7847
соед. через разделитель кондитерка/гастрономия SELF |  |  |  | Все |  | 14786 | 14786
соед. через разделитель гастрономия/ рыба на льд |  |  |  | Все |  | 10025 | 10025
соед. через разделитель гастрономия/ рыба на льду SELF |  |  |  | Все |  | 10025 | 10025
соединитель в линию гастр./НТ/тепловая через разделитель (боковина) |  |  |  | Все |  | 21176 | 21176
соединитель в линию гастр./self через разделитель |  |  |  | Все |  | 21176 | 21176
соединитель в линию self |  |  |  | Все |  | 2351 | 2351
Электрооттайка
Электрооттайка |  |  |  | 125 |  | 4480 | 4480
|  |  |  | 125 self |  | 4480 | 4480
|  |  |  | 190 |  | 5690 | 5690
|  |  |  | 190 self |  | 5690 | 5690
|  |  |  | 250 |  | 6929 | 6929
|  |  |  | 250 self |  | 6929 | 6929
|  |  |  | 320 |  | 9850 | 9850
|  |  |  | 320 self |  | 9850 | 9850
|  |  |  | 375 |  | 9850 | 9850
|  |  |  | 375 self |  | 9850 | 9850
|  |  |  | 45 ЗУ self |  | 6568 | 6568
|  |  |  | 45 ОУ |  | 4237 | 4237
|  |  |  | 45 ОУ self |  | 4237 | 4237
|  |  |  | 90 ЗУ |  | 6929 | 6929
|  |  |  | 90 ЗУ self |  | 6929 | 6929
|  |  |  | 90 ОУ |  | 5690 | 5690
|  |  |  | 90 ОУ self |  | 5690 | 5690
Нижняя подсветка
Вид опции/аксессуара |  |  |  | ТипоРазмер |  | Цена Дилерская (руб.) | Цена с учетом скидки 0%
Нижняя подсветка
Светодиодная |  |  |  | 125 |  | 5306 | 5306
|  |  |  | 125 self |  | 5306 | 5306
|  |  |  | 125 мармит |  | 5306 | 5306
|  |  |  | 125 НТ |  | 5306 | 5306
|  |  |  | 125 тепловая |  | 5306 | 5306
|  |  |  | 190 |  | 6007 | 6007
|  |  |  | 190 self |  | 6007 | 6007
|  |  |  | 190 НТ |  | 6007 | 6007
|  |  |  | 190 тепловая |  | 6007 | 6007
|  |  |  | 250 |  | 10482 | 10482
|  |  |  | 250 self |  | 10482 | 10482
|  |  |  | 250 НТ |  | 10482 | 10482
|  |  |  | 250 тепловая |  | 10482 | 10482
|  |  |  | 320 |  | 13113 | 13113
|  |  |  | 320 self |  | 7955 | 7955
|  |  |  | 375 |  | 15663 | 15663
|  |  |  | 375 self |  | 15663 | 15663
|  |  |  | 375 НТ |  | 15663 | 15663
|  |  |  | 375 тепловая |  | 15663 | 15663
|  |  |  | 90 ЗУ |  | 10482 | 10482
|  |  |  | 90 ЗУ self |  | 10482 | 10482
|  |  |  | 90 ОУ |  | 6007 | 6007
|  |  |  | 90 ОУ self |  | 6007 | 6007
Комплект шторок
Комплект шторок |  |  |  | 125 |  | 5707 | 5707
|  |  |  | 125 НТ |  | 5707 | 5707
|  |  |  | 190 |  | 8984 | 8984
|  |  |  | 190 НТ |  | 8984 | 8984
|  |  |  | 250 |  | 9514 | 9514
|  |  |  | 250 НТ |  | 9514 | 9514
|  |  |  | 320 |  | 13207 | 13207
|  |  |  | 375 |  | 13207 | 13207
|  |  |  | 375 НТ |  | 13207 | 13207
|  |  |  | 45 ЗУ |  | 4762 | 4762
|  |  |  | 45 ОУ |  | 2813 | 2813
|  |  |  | 90 ЗУ |  | 9514 | 9514
|  |  |  | 90 ОУ |  | 5623 | 5623
Материал суперструктуры
Алюминиевая суперструктура |  |  |  | 125 |  | 4360 | 4360
|  |  |  | 125 |  | 2110 | 2110
|  |  |  | 125 мармит |  | 4360 | 4360
|  |  |  | 125 НТ |  | 4360 | 4360
|  |  |  | 125 тепловая |  | 4360 | 4360
|  |  |  | 190 |  | 7184 | 7184
|  |  |  | 190 НТ |  | 7184 | 7184
|  |  |  | 190 тепловая |  | 7184 | 7184
|  |  |  | 250 |  | 8506 | 8506
|  |  |  | 250 НТ |  | 8506 | 8506
|  |  |  | 250 тепловая |  | 8506 | 8506
|  |  |  | 320 |  | 9646 | 9646
|  |  |  | 375 |  | 11929 | 11929
|  |  |  | 375 |  | 11933 | 11933
|  |  |  | 375 НТ |  | 11933 | 11933
|  |  |  | 45 ЗУ |  | 14528 | 14528
|  |  |  | 45 ОУ |  | 19956 | 19956
|  |  |  | 90 ОУ |  | 6093 | 6093
АКСЕССУАРЫ Aurora SQ
ХТ006 | AURORA SQ self Комплект делителя стеклянного полнопрофильного |  |  | Все |  | 1836 | 1836
ХТ029 | AURORA SQ Self рыба на льду Комплект разделителя полнопрофильного контурного (оргстекло) |  |  | Все |  | 17272 | 17272
Вид опции/аксессуара |  |  |  | ТипоРазмер |  | Цена Дилерская (руб.) | Цена с учетом скидки 0%
АКСЕССУАРЫ Aurora SQ
ХТ001 | AURORA SQ Комплект делителя 2х ступенчатого |  |  | Все |  | 8022 | 8022
ХТ005 | AURORA SQ Комплект делителя 2х ступенчатого высокого |  |  | Все |  | 7814 | 7814
ШХ909 | AURORA SQ Комплект делителя двухступенчатого, оргстекло (Н=300) |  |  | Все |  | 3649 | 3649
ВХ600 | AURORA SQ Комплект делителя стеклянного полнопрофильного |  |  | Все |  | 2521 | 2521
ХТ028 | AURORA SQ Комплект разделителя полнопрофильного контурного (оргстекло) |  |  | Все |  | 20201 | 20201

## Aurora Slim
Aurora Slim
Стандартная комплектация |  |  |  |  | Ключевые параметры
Инновационный испаритель Sest, Италия |  |  |  |  | Тип охлаждения: Динамический
Энергосберегающее светодиодное освещение внутреннего объёма |  |  |  |  | Температурный режим: (+1...+10)
Закалённое стекло на гидролифтах |  |  |  |  | Температурный режим окр. среды: +25°С
Рабочая поверхность из нержавеющей стали |  |  |  |  | Влажность окр. среды: 60%
Базовые поддоны из нержавеющей стали |  |  |  |  | Модификация: Гастрономическая
Принудительная циркуляция воздуха
Клапан ТРВ Danfoss
Контроллер Danfoss (с поддержкой режима master/slave)
Комплект подключения к системе дренажа
На опорной базе
Фронтальные цветные панели, выбор цвета внутреннего кабинета
Без боковин
Усиленная деревянная упаковка
Цены указаны в рублях без НДС
Артикул ТиС |  | Типоразмер | Код | Длина без боковин, мм | Длина с боковинами, мм | Цена Дилерская (руб.) | Цена с учетом скидки 0%
AURORA Slim 125 вентилируемая |  | 125 | ГХ281 | 1 250 | 1 330 | 153711 | 153711
AURORA Slim 190 вентилируемая |  | 190 | ГХ282 | 1 875 | 1 955 | 213782 | 213782
AURORA Slim 250 вентилируемая |  | 250 | ГХ283 | 2 500 | 2 580 | 243630 | 243630
AURORA Slim 320 вентилируемая |  | 320 | СВ287 | 3 125 | 3 205 | 307468 | 307468
AURORA Slim 375 вентилируемая |  | 375 | ГХ285 | 3 750 | 3 830 | 337064 | 337064
AURORA Slim Закрытый угол 90 вентилируемая |  | 90 ЗУ | ГХ287 | 1 655 | 0 | 180496 | 180496
AURORA Slim Открытый угол 90 вентилируемая |  | 90 ОУ | ГХ288 | 1 655 | 0 | 191442 | 191442
Стандартная комплектация |  |  |  |  | Ключевые параметры
Инновационный испаритель Sest, Италия |  |  |  |  | Тип охлаждения: Динамический
Закалённое низкое стекло |  |  |  |  | Температурный режим: (+1...+10)
Рабочая поверхность из нержавеющей стали |  |  |  |  | Температурный режим окр. среды: +25°С
Базовые поддоны из нержавеющей стали |  |  |  |  | Влажность окр. среды: 60%
Принудительная циркуляция воздуха |  |  |  |  | Модификация: Гастрономическая self
Клапан ТРВ Danfoss
Контроллер Danfoss (с поддержкой режима master/slave)
Комплект подключения к системе дренажа
На опорной базе
Фронтальные цветные панели, выбор цвета внутреннего кабинета
Без боковин
Усиленная деревянная упаковка
Цены указаны в рублях без НДС
Артикул ТиС |  | Типоразмер | Код | Длина без боковин, мм | Длина с боковинами, мм | Цена Дилерская (руб.) | Цена с учетом скидки 0%
AURORA Slim 125 вентилируемая SELF |  | 125 self | ШХ861 | 1 250 | 1 330 | 131636 | 131636
AURORA Slim 190 вентилируемая SELF |  | 190 self | ШХ862 | 1 875 | 1 955 | 189361 | 189361
AURORA Slim 250 вентилируемая SELF |  | 250 self | ГХ284 | 2 500 | 2 580 | 203975 | 203975
AURORA Slim 320 вентилируемая SELF |  | 320 self | СВ288 | 3 125 | 3 205 | 238333 | 238333
AURORA Slim 375 вентилируемая SELF |  | 375 self | ГХ286 | 3 750 | 3 830 | 278549 | 278549
AURORA Slim Закрытый угол 90 вентилируемая SELF |  | 90 ЗУ self | ШХ863 | 1 655 | 0 | 145226 | 145226
AURORA Slim Открытый угол 90 вентилируемая SELF |  | 90 ОУ self | ШХ864 | 1 655 | 0 | 151574 | 151574
Стандартная комплектация |  |  |  |  | Ключевые параметры
Инновационный испаритель Sest, Италия |  |  |  |  | Тип охлаждения: Динамический
Энергосберегающее светодиодное освещение внутреннего объёма |  |  |  |  | Температурный режим: (0...+2)
Закалённое стекло на гидролифтах |  |  |  |  | Температурный режим окр. среды: +25°С
Рабочая поверхность из нержавеющей стали |  |  |  |  | Влажность окр. среды: 60%
Базовые поддоны для льда со сливом из нержавеющей стали |  |  |  |  | Модификация: Рыба на льду
Принудительная циркуляция воздуха
Клапан ТРВ Danfoss
Контроллер Danfoss (с поддержкой режима master/slave)
Комплект подключения к системе дренажа
На опорной базе
Фронтальные цветные панели, выбор цвета внутреннего кабинета
Без боковин
Усиленная деревянная упаковка
Цены указаны в рублях без НДС
Артикул ТиС |  | Типоразмер | Код | Длина без боковин, мм | Длина с боковинами, мм | Цена Дилерская (руб.) | Цена с учетом скидки 0%
AURORA Slim 125 рыба на льду |  | 125 | ВР004 | 1 250 | 1 330 | 179429 | 179429
AURORA Slim 190 рыба на льду |  | 190 | ВР005 | 1 875 | 1 955 | 254747 | 254747
AURORA Slim 250 рыба на льду |  | 250 | ВР007 | 2 500 | 2 580 | 288986 | 288986
AURORA Slim 375 рыба на льду |  | 375 | ВР009 | 3 750 | 3 830 | 402951 | 402951
Стандартная комплектация |  |  |  |  | Ключевые параметры
Инновационный испаритель Sest, Италия |  |  |  |  | Тип охлаждения: Динамический
Закалённое низкое стекло |  |  |  |  | Температурный режим: (0...+2)
Рабочая поверхность из нержавеющей стали |  |  |  |  | Температурный режим окр. среды: +25°С
Базовые поддоны для льда со сливом из нержавеющей стали |  |  |  |  | Влажность окр. среды: 60%
Принудительная циркуляция воздуха |  |  |  |  | Модификация: Рыба на льду self
Клапан ТРВ Danfoss
Контроллер Danfoss (с поддержкой режима master/slave)
Комплект подключения к системе дренажа
На опорной базе
Фронтальные цветные панели, выбор цвета внутреннего кабинета
Без боковин
Усиленная деревянная упаковка
Цены указаны в рублях без НДС
Артикул ТиС |  | Типоразмер | Код | Длина без боковин, мм | Длина с боковинами, мм | Цена Дилерская (руб.) | Цена с учетом скидки 0%
AURORA Slim 125 рыба на льду SELF |  | 125 self | ГХ577 | 1 250 | 1 330 | 157553 | 157553
AURORA Slim 190 рыба на льду SELF |  | 190 self | ВР006 | 1 875 | 1 955 | 224565 | 224565
AURORA Slim 250 рыба на льду SELF |  | 250 self | ВР008 | 2 500 | 2 580 | 254089 | 254089
AURORA Slim 375 рыба на льду SELF |  | 375 self | ВР010 | 3 750 | 3 830 | 365214 | 365214
Стандартная комплектация |  |  |  |  | Ключевые параметры
Инновационный испаритель Sest, Италия |  |  |  |  | Тип охлаждения: Динамический
Энергосберегающее светодиодное освещение внутреннего объёма |  |  |  |  | Температурный режим: +5°С
Закалённое стекло на гидролифтах |  |  |  |  | Температурный режим окр. среды: +25°С
Рабочая поверхность из нержавеющей стали |  |  |  |  | Влажность окр. среды: 60%
Базовые выдвижные поддоны из нержавеющей стали |  |  |  |  | Модификация: Кондитерская
Один ряд неохлаждаемых стеклянных полок
Принудительная циркуляция воздуха
Клапан ТРВ Danfoss
Контроллер Danfoss (с поддержкой режима master/slave)
Комплект подключения к системе дренажа
На опорной базе
Фронтальные цветные панели, выбор цвета внутреннего кабинета
Без боковин
Усиленная деревянная упаковка
Цены указаны в рублях без НДС
Артикул ТиС |  | Типоразмер | Код | Длина без боковин, мм | Длина с боковинами, мм | Цена Дилерская (руб.) | Цена с учетом скидки 0%
AURORA Slim 125 кондитерская |  | 125 | ВК099 | 1 250 | 1 330 | 204718 | 204718
AURORA Slim 190 кондитерская |  | 190 | ВК114 | 1 875 | 1 955 | 288901 | 288901
AURORA Slim 250 кондитерская |  | 250 | ВК115 | 2 500 | 2 580 | 325941 | 325941
AURORA Slim 375 кондитерская |  | 375 | ВК148 | 3 750 | 3 830 | 462616 | 462616
Стандартная комплектация |  |  |  |  | Ключевые параметры
Энергосберегающее светодиодное освещение внутреннего объёма |  |  |  |  | Температурный режим: + 45°С
Закалённое стекло на гидролифтах |  |  |  |  | Температурный режим окр. среды: +25°С
Рабочая поверхность из нержавеющей стали |  |  |  |  | Влажность окр. среды: 60%
Базовые поддоны для льда со сливом из нержавеющей стали |  |  |  |  | Модификация: Мармит
Принудительная циркуляция воздуха
Клапан ТРВ Danfoss
Контроллер Danfoss (с поддержкой режима master/slave)
Комплект подключения к системе дренажа
На опорной базе
Фронтальные цветные панели, выбор цвета внутреннего кабинета
Без боковин
Усиленная деревянная упаковка
Цены указаны в рублях без НДС
Артикул ТиС |  | Типоразмер | Код | Длина без боковин, мм | Длина с боковинами, мм | Цена Дилерская (руб.) | Цена с учетом скидки 0%
AURORA Slim 125 мармит |  | 125 мармит | ВТ052 | 1 250 | 1 330 | 308061 | 308061
Стандартная комплектация |  |  |  |  | Ключевые параметры
Энергосберегающее светодиодное освещение внутреннего объёма |  |  |  |  | Температурный режим: +45...+80°С
Закалённое стекло на гидролифтах |  |  |  |  | Температурный режим окр. среды: +25°С
Комплект ночных шторок |  |  |  |  | Влажность окр. среды: 60%
Рабочая поверхность из нержавеющей стали |  |  |  |  | Модификация: Тепловая
Базовые поддоны из нержавеющей стали
Принудительная циркуляция воздуха
Клапан ТРВ Danfoss
Контроллер Danfoss (с поддержкой режима master/slave)
Комплект подключения к системе дренажа
На опорной базе
Фронтальные цветные панели, выбор цвета внутреннего кабинета
Без боковин
Усиленная деревянная упаковка
Цены указаны в рублях без НДС
Артикул ТиС |  | Типоразмер | Код | Длина без боковин, мм | Длина с боковинами, мм | Цена Дилерская (руб.) | Цена с учетом скидки 0%
AURORA Slim 125 тепловая |  | 125 тепловая | ГХ590 | 1 250 | 1 330 | 158468 | 158468
AURORA Slim 190 тепловая |  | 190 тепловая | ГХ591 | 1 875 | 1 955 | 214326 | 214326
AURORA Slim 250 тепловая |  | 250 тепловая | ВТ043 | 2 500 | 2 580 | 255736 | 255736
Стандартная комплектация |  |  |  |  | Ключевые параметры
Инновационный испаритель Sest, Италия |  |  |  |  | Тип охлаждения: Динамический
Энергосберегающее светодиодное освещение внутреннего объёма |  |  |  |  | Температурный режим: -22...-15°С
Закалённое стекло на гидролифтах |  |  |  |  | Температурный режим окр. среды: +25°С
Комплект ночных шторок |  |  |  |  | Влажность окр. среды: 60%
Рабочая поверхность из нержавеющей стали |  |  |  |  | Модификация: Низкотемпературная
Базовые поддоны из нержавеющей стали
Принудительная циркуляция воздуха
Клапан ТРВ Danfoss
Контроллер Danfoss (с поддержкой режима master/slave)
Комплект подключения к системе дренажа
На опорной базе
Фронтальные цветные панели, выбор цвета внутреннего кабинета
Без боковин
Усиленная деревянная упаковка
Цены указаны в рублях без НДС
Артикул ТиС |  | Типоразмер | Код | Длина без боковин, мм | Длина с боковинами, мм | Цена Дилерская (руб.) | Цена с учетом скидки 0%
AURORA Slim 125 низкотемпературная |  | 125 НТ | ВМ241 | 1 250 | 1 330 | 167475 | 167475
AURORA Slim 190 низкотемпературная |  | 190 НТ | ВМ258 | 1 875 | 1 955 | 228908 | 228908
AURORA Slim 250 низкотемпературная |  | 250 НТ | ВМ271 | 2 500 | 2 580 | 242538 | 242538
ОПЦИИ Aurora Slim*
*Цены действительны при заказе в комплекте с телом. При заказе отдельно, просьба уточнять цены у менеджера.
Вид опции/аксессуара |  |  |  | ТипоРазмер |  | Цена Дилерская (руб.) | Цена с учетом скидки 0%
Левая часть
Боковина |  |  |  | Все |  | 13566 | 13566
Боковина металлическая |  |  |  | 125 |  | 13566 | 13566
|  |  |  | 125 self |  | 8984 | 8984
|  |  |  | 190 |  | 13566 | 13566
|  |  |  | 190 self |  | 8984 | 8984
|  |  |  | 250 |  | 13566 | 13566
|  |  |  | 250 self |  | 8984 | 8984
|  |  |  | 320 |  | 13107 | 13107
|  |  |  | 320 self |  | 8984 | 8984
|  |  |  | 375 |  | 13566 | 13566
|  |  |  | 375 self |  | 8984 | 8984
|  |  |  | 90 ЗУ |  | 13566 | 13566
|  |  |  | 90 ЗУ self |  | 8984 | 8984
|  |  |  | 90 ОУ |  | 13566 | 13566
|  |  |  | 90 ОУ self |  | 8984 | 8984
соединитель в линию однотипных витрин |  |  |  | Все |  | 3423 | 3423
соединитель в линию гастр./self |  |  |  | Все |  | 2069 | 2069
соединитель через разделитель однотипных витрин |  |  |  | Все |  | 5639 | 5639
соед. через разделитель гастрономия/ рыба на льду SELF |  |  |  | 125 self |  | 10025 | 10025
соединитель в линию гастр./НТ/тепловая через разделитель (боковина) |  |  |  | Все |  | 21176 | 21176
соединитель в линию гастр./self через разделитель |  |  |  | Все |  | 21176 | 21176
Правая часть
Боковина |  |  |  | Все |  | 13566 | 13566
Боковина металлическая |  |  |  | 125 |  | 13566 | 13566
|  |  |  | 125 self |  | 8984 | 8984
|  |  |  | 190 |  | 13566 | 13566
|  |  |  | 190 self |  | 8984 | 8984
|  |  |  | 250 |  | 13566 | 13566
|  |  |  | 250 self |  | 8984 | 8984
|  |  |  | 320 |  | 13566 | 13566
|  |  |  | 320 self |  | 8984 | 8984
|  |  |  | 375 |  | 13566 | 13566
|  |  |  | 375 self |  | 8984 | 8984
|  |  |  | 90 ЗУ |  | 13566 | 13566
|  |  |  | 90 ЗУ self |  | 8984 | 8984
|  |  |  | 90 ОУ |  | 13566 | 13566
|  |  |  | 90 ОУ self |  | 8984 | 8984
соединитель в линию однотипных витрин |  |  |  | Все |  | 3423 | 3423
соединитель в линию гастр./self |  |  |  | Все |  | 2069 | 2069
соединитель через разделитель однотипных витрин |  |  |  | Все |  | 5639 | 5639
соед. через разделитель гастрономия/ рыба на льду SELF |  |  |  | 125 self |  | 10025 | 10025
соединитель в линию гастр./НТ/тепловая через разделитель (боковина) |  |  |  | Все |  | 21176 | 21176
соединитель в линию гастр./self через разделитель |  |  |  | Все |  | 21176 | 21176
Нижняя подсветка
Вид опции/аксессуара |  |  |  | ТипоРазмер |  | Цена Дилерская (руб.) | Цена с учетом скидки 0%
Нижняя подсветка
Светодиодная |  |  |  | 125 |  | 5306 | 5306
|  |  |  | 125 self |  | 5306 | 5306
|  |  |  | 125 мармит |  | 5306 | 5306
|  |  |  | 125 НТ |  | 5306 | 5306
|  |  |  | 125 тепловая |  | 5306 | 5306
|  |  |  | 190 |  | 6007 | 6007
|  |  |  | 190 self |  | 6007 | 6007
|  |  |  | 190 НТ |  | 6007 | 6007
|  |  |  | 190 тепловая |  | 6007 | 6007
|  |  |  | 250 |  | 10482 | 10482
|  |  |  | 250 self |  | 10482 | 10482
|  |  |  | 250 НТ |  | 10482 | 10482
|  |  |  | 320 |  | 13113 | 13113
|  |  |  | 320 self |  | 13113 | 13113
|  |  |  | 375 |  | 15663 | 15663
|  |  |  | 375 self |  | 15663 | 15663
|  |  |  | 90 ОУ |  | 6007 | 6007
Марка контроллера (замена)
КОНТРОЛЛЕР DANFOSS AK-CC 550 |  |  |  | 320 self |  | 45087 | 45087
|  |  |  | 90 ЗУ self |  | 45087 | 45087
КОНТРОЛЛЕР DANFOSS с сетевой картой |  |  |  | Все |  | 5621 | 5621
КОНТРОЛЛЕР ELIWELL |  |  |  | Все |  | 6311 | 6311
Марка ТРВ (замена)
AKV под DANFOSS |  |  |  | Все |  | 19920 | 19920
ТРВ HONEYWELL |  |  |  | Все |  | 2325 | 2325
Электрооттайка
Электрооттайка |  |  |  | 125 |  | 4480 | 4480
|  |  |  | 125 self |  | 4480 | 4480
|  |  |  | 190 |  | 5690 | 5690
|  |  |  | 190 self |  | 5690 | 5690
|  |  |  | 250 |  | 6929 | 6929
|  |  |  | 250 self |  | 6929 | 6929
|  |  |  | 320 |  | 9850 | 9850
|  |  |  | 320 self |  | 9850 | 9850
|  |  |  | 375 |  | 9850 | 9850
|  |  |  | 375 self |  | 9850 | 9850
|  |  |  | 90 ЗУ |  | 7172 | 7172
|  |  |  | 90 ЗУ self |  | 6929 | 6929
|  |  |  | 90 ОУ |  | 5690 | 5690
|  |  |  | 90 ОУ self |  | 5690 | 5690
Комплект шторок
Комплект шторок |  |  |  | 125 |  | 5707 | 5707
|  |  |  | 190 |  | 8984 | 8984
|  |  |  | 250 |  | 9514 | 9514
|  |  |  | 375 |  | 13207 | 13207
|  |  |  | 90 ЗУ |  | 9514 | 9514
|  |  |  | 90 ОУ |  | 5623 | 5623
АКСЕССУАРЫ Aurora Slim
ГХ566 | AURORA Slim 700 Стол расчетно-кассовый |  |  |  |  | 33421 | 33421
ГХ470 | AURORA Slim Доска для резки/подставка под весы (450х450 мм) |  |  | Все |  | 9686 | 9686
ГХ521 | AURORA Slim Закрытый угол 90 Комплект полок 2-х ступенчатых (нержавеющая сталь) |  |  | Все |  | 13200 | 13200
ШХ944 | AURORA SLIM Комплект делителя стеклянного низкого Н=187 |  |  | Все |  | 797 | 797
ШХ946 | AURORA SLIM Комплект делителя стеклянного полнопрофильного |  |  | Все |  | 1869 | 1869
ШХ945 | AURORA SLIM Комплект делителя стеклянного стеклянного высокого H=291 |  |  | Все |  | 1358 | 1358
ХТ030 | AURORA Slim Комплект разделителя полнопрофильного контурного (оргстекло) |  |  | Все |  | 20201 | 20201
Вид опции/аксессуара |  |  |  | ТипоРазмер |  | Цена Дилерская (руб.) | Цена с учетом скидки 0%
АКСЕССУАРЫ Aurora Slim
ГХ472 | AURORA Slim Открытый угол 90 Комплект полок 2-х ступенчатых (нержавеющая сталь) |  |  | Все |  | 8165 | 8165
ХТ026 | AURORA Slim Открытый угол 90 Комплект полок 2-х ступенчатых окраска RAL |  |  | Все |  | 2832 | 2832
ГХ452 | AURORA Slim Полка 2-ступенчатая нержавеющая |  |  | Все |  | 3798 | 3798
ГХ451 | AURORA Slim Полка 2-ступенчатая, окраска RAL |  |  | Все |  | 1152 | 1152

## Aurora Slim SQ
Aurora Slim SQ
Стандартная комплектация |  |  |  |  | Ключевые параметры
Инновационный испаритель Sest, Италия |  |  |  |  | Тип охлаждения: Динамический
Энергосберегающее светодиодное освещение внутреннего объёма |  |  |  |  | Температурный режим: (+1...+10)
Закалённое стекло на гидролифтах |  |  |  |  | Температурный режим окр. среды: +25°С
Рабочая поверхность из нержавеющей стали |  |  |  |  | Влажность окр. среды: 60%
Базовые поддоны из нержавеющей стали |  |  |  |  | Модификация: Гастрономическая
Принудительная циркуляция воздуха
Клапан ТРВ Danfoss
Контроллер Danfoss (с поддержкой режима master/slave)
Комплект подключения к системе дренажа
На опорной базе
Фронтальные цветные панели, выбор цвета внутреннего кабинета
Без боковин
Усиленная деревянная упаковка
Цены указаны в рублях без НДС
Артикул ТиС |  | Типоразмер | Код | Длина без боковин, мм | Длина с боковинами, мм | Цена Дилерская (руб.) | Цена с учетом скидки 0%
AURORA Slim SQ 125 вентилируемая |  | 125 | ГХ498 | 1 250 | 1 330 | 153711 | 153711
AURORA Slim SQ 190 вентилируемая |  | 190 | ГХ494 | 1 875 | 1 955 | 213782 | 213782
AURORA Slim SQ 250 вентилируемая |  | 250 | ГХ497 | 2 500 | 2 580 | 243630 | 243630
AURORA Slim SQ 320 вентилируемая |  | 320 | ГХ495 | 3 125 | 3 205 | 307468 | 307468
AURORA Slim SQ 375 вентилируемая |  | 375 | ГХ496 | 3 750 | 3 830 | 337064 | 337064
AURORA Slim SQ Закрытый угол 90 вентилируемая |  | 90 ЗУ | ГХ558 | 1 655 | 0 | 180496 | 180496
AURORA Slim SQ Открытый угол 90 вентилируемая |  | 90 ОУ | ГХ499 | 1 655 | 0 | 191442 | 191442
AURORA Slim SQ 937 вентилируемая |  | 937 | ВТ060 | 937 | 1 017 | 144375 | 144375
Стандартная комплектация |  |  |  |  | Ключевые параметры
Инновационный испаритель Sest, Италия |  |  |  |  | Тип охлаждения: Динамический
Закалённое низкое стекло |  |  |  |  | Температурный режим: (+1...+10)
Рабочая поверхность из нержавеющей стали |  |  |  |  | Температурный режим окр. среды: +25°С
Базовые поддоны из нержавеющей стали |  |  |  |  | Влажность окр. среды: 60%
Принудительная циркуляция воздуха |  |  |  |  | Модификация: Гастрономическая self
Клапан ТРВ Danfoss
Контроллер Danfoss (с поддержкой режима master/slave)
Комплект подключения к системе дренажа
На опорной базе
Фронтальные цветные панели, выбор цвета внутреннего кабинета
Без боковин
Усиленная деревянная упаковка
Цены указаны в рублях без НДС
Артикул ТиС |  | Типоразмер | Код | Длина без боковин, мм | Длина с боковинами, мм | Цена Дилерская (руб.) | Цена с учетом скидки 0%
AURORA Slim SQ 125 вентилируемая SELF |  | 125 self | ГХ550 | 1 250 | 1 330 | 131636 | 131636
AURORA Slim SQ 190 вентилируемая SELF |  | 190 self | СВ289 | 1 875 | 1 955 | 189361 | 189361
AURORA Slim SQ 250 вентилируемая SELF |  | 250 self | ГХ538 | 2 500 | 2 580 | 203975 | 203975
AURORA Slim SQ 320 вентилируемая SELF |  | 320 self | СВ290 | 3 125 | 3 205 | 238333 | 238333
AURORA Slim SQ 375 вентилируемая SELF |  | 375 self | ГХ556 | 3 750 | 3 830 | 278549 | 278549
AURORA Slim SQ Закрытый угол 90 вентилируемая SELF |  | 90 ЗУ self | ГХ559 | 1 655 | 0 | 145226 | 145226
AURORA Slim SQ Открытый угол 90 вентилируемая SELF |  | 90 ОУ self | ГХ557 | 1 655 | 0 | 151574 | 151574
Стандартная комплектация |  |  |  |  | Ключевые параметры
Инновационный испаритель Sest, Италия |  |  |  |  | Тип охлаждения: Динамический
Энергосберегающее светодиодное освещение внутреннего объёма |  |  |  |  | Температурный режим: (0...+2)
Закалённое стекло на гидролифтах |  |  |  |  | Температурный режим окр. среды: +25°С
Рабочая поверхность из нержавеющей стали |  |  |  |  | Влажность окр. среды: 60%
Базовые поддоны для льда со сливом из нержавеющей стали |  |  |  |  | Модификация: Рыба на льду
Принудительная циркуляция воздуха
Клапан ТРВ Danfoss
Контроллер Danfoss (с поддержкой режима master/slave)
Комплект подключения к системе дренажа
На опорной базе
Фронтальные цветные панели, выбор цвета внутреннего кабинета
Без боковин
Усиленная деревянная упаковка
Цены указаны в рублях без НДС
Артикул ТиС |  | Типоразмер | Код | Длина без боковин, мм | Длина с боковинами, мм | Цена Дилерская (руб.) | Цена с учетом скидки 0%
AURORA Slim SQ 125 рыба на льду |  | 125 | ВР011 | 1 250 | 1 330 | 179429 | 179429
AURORA Slim SQ 190 рыба на льду |  | 190 | ВР012 | 1 875 | 1 955 | 254747 | 254747
AURORA Slim SQ 250 рыба на льду |  | 250 | ВР014 | 2 500 | 2 580 | 288986 | 288986
AURORA Slim SQ 375 рыба на льду |  | 375 | СВ298 | 3 750 | 3 830 | 402951 | 402951
Стандартная комплектация |  |  |  |  | Ключевые параметры
Инновационный испаритель Sest, Италия |  |  |  |  | Тип охлаждения: Динамический
Закалённое низкое стекло |  |  |  |  | Температурный режим: (0...+2)
Рабочая поверхность из нержавеющей стали |  |  |  |  | Температурный режим окр. среды: +25°С
Базовые поддоны для льда со сливом из нержавеющей стали |  |  |  |  | Влажность окр. среды: 60%
Принудительная циркуляция воздуха |  |  |  |  | Модификация: Рыба на льду self
Клапан ТРВ Danfoss
Контроллер Danfoss (с поддержкой режима master/slave)
Комплект подключения к системе дренажа
На опорной базе
Фронтальные цветные панели, выбор цвета внутреннего кабинета
Без боковин
Усиленная деревянная упаковка
Цены указаны в рублях без НДС
Артикул ТиС |  | Типоразмер | Код | Длина без боковин, мм | Длина с боковинами, мм | Цена Дилерская (руб.) | Цена с учетом скидки 0%
AURORA Slim SQ 125 рыба на льду SELF |  | 125 self | ВШ004 | 1 250 | 1 330 | 157553 | 157553
AURORA Slim SQ 190 рыба на льду SELF |  | 190 self | ВР013 | 1 875 | 1 955 | 224565 | 224565
AURORA Slim SQ 250 рыба на льду SELF |  | 250 self | ВР015 | 2 500 | 2 580 | 254089 | 254089
AURORA Slim SQ 375 рыба на льду SELF |  | 375 self | СВ299 | 3 750 | 3 830 | 365214 | 365214
Стандартная комплектация |  |  |  |  | Ключевые параметры
Инновационный испаритель Sest, Италия |  |  |  |  | Тип охлаждения: Динамический
Энергосберегающее светодиодное освещение внутреннего объёма |  |  |  |  | Температурный режим: +5°С
Закалённое стекло на гидролифтах |  |  |  |  | Температурный режим окр. среды: +25°С
Рабочая поверхность из нержавеющей стали |  |  |  |  | Влажность окр. среды: 60%
Базовые выдвижные поддоны из нержавеющей стали |  |  |  |  | Модификация: Кондитерская
Один ряд неохлаждаемых стеклянных полок
Принудительная циркуляция воздуха
Клапан ТРВ Danfoss
Контроллер Danfoss (с поддержкой режима master/slave)
Комплект подключения к системе дренажа
На опорной базе
Фронтальные цветные панели, выбор цвета внутреннего кабинета
Без боковин
Усиленная деревянная упаковка
Цены указаны в рублях без НДС
Артикул ТиС |  | Типоразмер | Код | Длина без боковин, мм | Длина с боковинами, мм | Цена Дилерская (руб.) | Цена с учетом скидки 0%
AURORA Slim SQ 125 кондитерская |  | 125 | ВК149 | 1 250 | 1 330 | 204718 | 204718
AURORA Slim SQ 190 кондитерская |  | 190 | ВК150 | 1 875 | 1 955 | 288901 | 288901
AURORA Slim SQ 250 кондитерская |  | 250 | ВК151 | 2 500 | 2 580 | 325941 | 325941
Стандартная комплектация |  |  |  |  | Ключевые параметры
Энергосберегающее светодиодное освещение внутреннего объёма |  |  |  |  | Температурный режим: + 45°С
Закалённое стекло на гидролифтах |  |  |  |  | Температурный режим окр. среды: +25°С
Рабочая поверхность из нержавеющей стали |  |  |  |  | Влажность окр. среды: 60%
Базовые поддоны для льда со сливом из нержавеющей стали |  |  |  |  | Модификация: Мармит
Принудительная циркуляция воздуха
Клапан ТРВ Danfoss
Контроллер Danfoss (с поддержкой режима master/slave)
Комплект подключения к системе дренажа
На опорной базе
Фронтальные цветные панели, выбор цвета внутреннего кабинета
Без боковин
Усиленная деревянная упаковка
Цены указаны в рублях без НДС
Артикул ТиС |  | Типоразмер | Код | Длина без боковин, мм | Длина с боковинами, мм | Цена Дилерская (руб.) | Цена с учетом скидки 0%
AURORA Slim SQ 125 мармит |  | 125 мармит | ВТ050 | 1 250 | 1 330 | 308061 | 308061
Стандартная комплектация |  |  |  |  | Ключевые параметры
Энергосберегающее светодиодное освещение внутреннего объёма |  |  |  |  | Температурный режим: +45...+80°С
Закалённое стекло на гидролифтах |  |  |  |  | Температурный режим окр. среды: +25°С
Комплект ночных шторок |  |  |  |  | Влажность окр. среды: 60%
Рабочая поверхность из нержавеющей стали |  |  |  |  | Модификация: Тепловая
Базовые поддоны из нержавеющей стали
Принудительная циркуляция воздуха
Клапан ТРВ Danfoss
Контроллер Danfoss (с поддержкой режима master/slave)
Комплект подключения к системе дренажа
На опорной базе
Фронтальные цветные панели, выбор цвета внутреннего кабинета
Без боковин
Усиленная деревянная упаковка
Цены указаны в рублях без НДС
Артикул ТиС |  | Типоразмер | Код | Длина без боковин, мм | Длина с боковинами, мм | Цена Дилерская (руб.) | Цена с учетом скидки 0%
AURORA Slim SQ 125 тепловая |  | 125 тепловая | ГХ592 | 1 250 | 1 330 | 158468 | 158468
AURORA Slim SQ 190 тепловая |  | 190 тепловая | ГХ593 | 1 875 | 1 955 | 214326 | 214326
AURORA Slim SQ 250 тепловая |  | 250 тепловая | ВТ046 | 2 500 | 2 580 | 255736 | 255736
Стандартная комплектация |  |  |  |  | Ключевые параметры
Инновационный испаритель Sest, Италия |  |  |  |  | Тип охлаждения: Динамический
Энергосберегающее светодиодное освещение внутреннего объёма |  |  |  |  | Температурный режим: -22...-15°С
Закалённое стекло на гидролифтах |  |  |  |  | Температурный режим окр. среды: +25°С
Комплект ночных шторок |  |  |  |  | Влажность окр. среды: 60%
Рабочая поверхность из нержавеющей стали |  |  |  |  | Модификация: Низкотемпературная
Базовые поддоны из нержавеющей стали
Принудительная циркуляция воздуха
Клапан ТРВ Danfoss
Контроллер Danfoss (с поддержкой режима master/slave)
Комплект подключения к системе дренажа
На опорной базе
Фронтальные цветные панели, выбор цвета внутреннего кабинета
Без боковин
Усиленная деревянная упаковка
Цены указаны в рублях без НДС
Артикул ТиС |  | Типоразмер | Код | Длина без боковин, мм | Длина с боковинами, мм | Цена Дилерская (руб.) | Цена с учетом скидки 0%
AURORA Slim SQ 125 низкотемпературная |  | 125 НТ | ВМ098 | 1 250 | 1 330 | 167475 | 167475
AURORA Slim SQ 190 низкотемпературная |  | 190 НТ | ВМ099 | 1 875 | 1 955 | 228908 | 228908
ОПЦИИ Aurora Slim SQ*
*Цены действительны при заказе в комплекте с телом. При заказе отдельно, просьба уточнять цены у менеджера.
Вид опции/аксессуара |  |  |  | ТипоРазмер |  | Цена Дилерская (руб.) | Цена с учетом скидки 0%
Дополнительный термометр
Да |  |  |  | Все |  | 1252 | 1252
Марка контроллера (замена)
КОНТРОЛЛЕР DANFOSS AK-CC 550 |  |  |  | 90 ОУ self |  | 45087 | 45087
КОНТРОЛЛЕР DANFOSS с сетевой картой |  |  |  | Все |  | 5621 | 5621
КОНТРОЛЛЕР ELIWELL |  |  |  | Все |  | 6311 | 6311
Марка ТРВ (замена)
AKV под DANFOSS |  |  |  | Все |  | 19920 | 19920
AKV DANFOSS ПОД DIXSELL |  |  |  | Все |  | 17833 | 17833
ТРВ HONEYWELL |  |  |  | Все |  | 2325 | 2325
Левая часть
Боковина |  |  |  | Все |  | 13566 | 13566
Боковина металлическая |  |  |  | 125 |  | 13566 | 13566
|  |  |  | 125 self |  | 8984 | 8984
|  |  |  | 125 НТ |  | 13566 | 13566
|  |  |  | 125 тепловая |  | 13566 | 13566
|  |  |  | 190 |  | 13566 | 13566
|  |  |  | 190 self |  | 8984 | 8984
|  |  |  | 190 НТ |  | 13566 | 13566
|  |  |  | 190 тепловая |  | 13566 | 13566
|  |  |  | 250 |  | 13566 | 13566
|  |  |  | 250 self |  | 13566 | 13566
|  |  |  | 250 self |  | 8984 | 8984
|  |  |  | 250 тепловая |  | 13566 | 13566
|  |  |  | 320 |  | 13566 | 13566
|  |  |  | 320 self |  | 8984 | 8984
|  |  |  | 375 |  | 13566 | 13566
|  |  |  | 375 self |  | 8984 | 8984
|  |  |  | 90 ЗУ |  | 13566 | 13566
|  |  |  | 90 ЗУ self |  | 8984 | 8984
|  |  |  | 90 ОУ |  | 13566 | 13566
|  |  |  | 90 ОУ self |  | 8984 | 8984
|  |  |  | 937 |  | 13566 | 13566
соединитель в линию однотипных витрин |  |  |  | Все |  | 3423 | 3423
соединитель в линию гастр./self |  |  |  | Все |  | 2069 | 2069
соединитель через разделитель однотипных витрин |  |  |  | Все |  | 5639 | 5639
соед. через разделитель гастрономия/ рыба на льду SELF |  |  |  | Все |  | 10025 | 10025
соединитель в линию гастр./НТ/тепловая через разделитель (боковина) |  |  |  | Все |  | 21176 | 21176
соединитель в линию гастр./self через разделитель |  |  |  | Все |  | 21176 | 21176
Правая часть
Боковина |  |  |  | Все |  | 13566 | 13566
Вид опции/аксессуара |  |  |  | ТипоРазмер |  | Цена Дилерская (руб.) | Цена с учетом скидки 0%
Правая часть
Боковина металлическая |  |  |  | 125 |  | 13566 | 13566
|  |  |  | 125 self |  | 8984 | 8984
|  |  |  | 125 НТ |  | 13566 | 13566
|  |  |  | 125 тепловая |  | 13566 | 13566
|  |  |  | 190 |  | 13566 | 13566
|  |  |  | 190 self |  | 8984 | 8984
|  |  |  | 190 НТ |  | 13566 | 13566
|  |  |  | 190 тепловая |  | 13566 | 13566
|  |  |  | 250 |  | 13566 | 13566
|  |  |  | 250 self |  | 13566 | 13566
|  |  |  | 250 self |  | 8984 | 8984
|  |  |  | 250 тепловая |  | 13566 | 13566
|  |  |  | 320 |  | 13566 | 13566
|  |  |  | 320 self |  | 8984 | 8984
|  |  |  | 375 |  | 13566 | 13566
|  |  |  | 375 self |  | 8984 | 8984
|  |  |  | 90 ЗУ |  | 13566 | 13566
|  |  |  | 90 ЗУ self |  | 8984 | 8984
|  |  |  | 90 ОУ |  | 13566 | 13566
|  |  |  | 90 ОУ self |  | 8984 | 8984
|  |  |  | 937 |  | 13566 | 13566
соединитель в линию однотипных витрин |  |  |  | Все |  | 3423 | 3423
соединитель в линию гастр./self |  |  |  | Все |  | 2069 | 2069
соединитель линейная/ОУ |  |  |  | 90 ЗУ |  | 3423 | 3423
соединитель через разделитель однотипных витрин |  |  |  | Все |  | 5639 | 5639
соед. через разделитель гастрономия/ рыба на льду SELF |  |  |  | Все |  | 10025 | 10025
соединитель в линию гастр./НТ/тепловая через разделитель (боковина) |  |  |  | Все |  | 21176 | 21176
соединитель в линию гастр./self через разделитель |  |  |  | Все |  | 21176 | 21176
Электрооттайка
Электрооттайка |  |  |  | 125 |  | 4480 | 4480
|  |  |  | 125 self |  | 4480 | 4480
|  |  |  | 190 |  | 5690 | 5690
|  |  |  | 190 self |  | 5690 | 5690
|  |  |  | 250 |  | 6929 | 6929
|  |  |  | 250 self |  | 6929 | 6929
|  |  |  | 320 |  | 9850 | 9850
|  |  |  | 320 self |  | 9850 | 9850
|  |  |  | 375 |  | 9850 | 9850
|  |  |  | 375 self |  | 9850 | 9850
|  |  |  | 90 ЗУ |  | 6929 | 6929
|  |  |  | 90 ЗУ self |  | 6929 | 6929
|  |  |  | 90 ОУ |  | 5690 | 5690
|  |  |  | 90 ОУ self |  | 5690 | 5690
|  |  |  | 937 |  | 4118 | 4118
Нижняя подсветка
Вид опции/аксессуара |  |  |  | ТипоРазмер |  | Цена Дилерская (руб.) | Цена с учетом скидки 0%
Нижняя подсветка
Светодиодная |  |  |  | 125 |  | 5306 | 5306
|  |  |  | 125 self |  | 5306 | 5306
|  |  |  | 125 мармит |  | 5306 | 5306
|  |  |  | 125 НТ |  | 5306 | 5306
|  |  |  | 125 тепловая |  | 5306 | 5306
|  |  |  | 190 |  | 6007 | 6007
|  |  |  | 190 self |  | 6007 | 6007
|  |  |  | 190 НТ |  | 6007 | 6007
|  |  |  | 190 тепловая |  | 6007 | 6007
|  |  |  | 250 |  | 10482 | 10482
|  |  |  | 250 self |  | 10482 | 10482
|  |  |  | 250 тепловая |  | 10482 | 10482
|  |  |  | 320 |  | 13113 | 13113
|  |  |  | 320 self |  | 13113 | 13113
|  |  |  | 375 |  | 15663 | 15663
|  |  |  | 375 self |  | 15663 | 15663
|  |  |  | 90 ОУ |  | 6007 | 6007
|  |  |  | 937 |  | 5199 | 5199
Комплект шторок
Комплект шторок |  |  |  | 125 |  | 5707 | 5707
|  |  |  | 190 |  | 6786 | 6786
|  |  |  | 190 |  | 8984 | 8984
|  |  |  | 250 |  | 9514 | 9514
|  |  |  | 320 |  | 13207 | 13207
|  |  |  | 375 |  | 13207 | 13207
|  |  |  | 90 ЗУ |  | 9514 | 9514
|  |  |  | 90 ОУ |  | 5623 | 5623
|  |  |  | 937 |  | 4333 | 4333
АКСЕССУАРЫ Aurora Slim SQ
ПЛ919 | AURORA Slim SQ SELF Комплект делителя двухступенчатого, оргстекло (Н=264) |  |  | Все |  | 1818 | 1818
ГХ545 | AURORA Slim SQ Комплект делителя двухступенчатого, оргстекло (Н=300) |  |  | Все |  | 3935 | 3935
ШХ950 | AURORA Slim SQ Комплект делителя стеклянного полнопрофильного |  |  | Все |  | 2067 | 2067
ХТ031 | AURORA Slim SQ Комплект разделителя полнопрофильного контурного (оргстекло) |  |  | Все |  | 20201 | 20201
ШХ964 | AURORA Slim SQ Комплект разделителя стационарного полнопрофильного 2-х ступенчатого |  |  | Все |  | 4060 | 4060
ШХ944 | AURORA SLIM Комплект делителя стеклянного низкого Н=187 |  |  | Все |  | 797 | 797

## Aurora Top Light
Aurora Top Light
Стандартная комплектация |  |  |  | Ключевые параметры
Инновационный испаритель Sest, Италия |  |  |  | Тип охлаждения: Динамический
Энергосберегающее светодиодное освещение внутреннего объёма |  |  |  | Температурный режим: (+1...+10)
Закалённое стекло на гидролифтах |  |  |  | Температурный режим окр. среды: +25°С
Рабочая поверхность из нержавеющей стали |  |  |  | Влажность окр. среды: 60%
Базовые поддоны из нержавеющей стали |  |  |  | Модификация: Гастрономическая
Принудительная циркуляция воздуха
Клапан ТРВ Danfoss
Контроллер Danfoss (с поддержкой режима master/slave)
Комплект подключения к системе дренажа
На опорах
Фронтальные цветные панели, выбор цвета внутреннего кабинета
Без боковин
Усиленная деревянная упаковка
Цены указаны в рублях без НДС
Артикул ТиС | Типоразмер | Код | Длина без боковин, мм | Длина с боковинами, мм | Цена Дилерская (руб.) | Цена с учетом скидки 0%
AURORA SQ 125 TOP LIGHT вертикальная | 125 Top Light | СВ286 | 1 250 | 1 330 | 135543 | 135543
AURORA SQ 190 TOP LIGHT вертикальная | 190 Top Light | ХМ727 | 1 875 | 1 955 | 170386 | 170386
AURORA 190 TOP LIGHT вертикальная | 190 Top Light | ХМ442 | 1 875 | 1 955 | 170386 | 170386
AURORA 250 TOP LIGHT вертикальная | 250 Top Light | ХВ149 | 2 500 | 2 580 | 194599 | 194599
AURORA SQ 250 TOP LIGHT вертикальная | 250 Top Light | ХМ728 | 1 875 | 2 580 | 194599 | 194599
AURORA 375 TOP LIGHT вертикальная | 375 Top Light | ХМ717 | 3 750 | 3 830 | 259354 | 259354
ОПЦИИ Aurora Top Light*
*Цены действительны при заказе в комплекте с телом. При заказе отдельно, просьба уточнять цены у менеджера.
Вид опции/аксессуара |  |  | ТипоРазмер |  | Цена Дилерская (руб.) | Цена с учетом скидки 0%
Дополнительная подсветка
1 ряд светодиодного освещения полок или доп освещение прилавка (COLD-6000K) |  |  | 125 Top Light |  | 2318 | 2318
|  |  | 190 Top Light |  | 3207 | 3207
|  |  | 250 Top Light |  | 4635 | 4635
|  |  | 375 Top Light |  | 7856 | 7856
1 ряд светодиодного освещения полок или доп освещение прилавка (WHITE-4000K) |  |  | 125 Top Light |  | 2318 | 2318
|  |  | 190 Top Light |  | 3207 | 3207
|  |  | 250 Top Light |  | 4635 | 4635
|  |  | 375 Top Light |  | 7856 | 7856
2 ряда светодиодного освещения полок (COLD-6000K) |  |  | 125 Top Light |  | 4637 | 4637
|  |  | 190 Top Light |  | 6413 | 6413
|  |  | 250 Top Light |  | 9269 | 9269
|  |  | 375 Top Light |  | 15714 | 15714
2 ряда светодиодного освещения полок (WHITE-4000K) |  |  | 125 Top Light |  | 4637 | 4637
|  |  | 190 Top Light |  | 6413 | 6413
|  |  | 250 Top Light |  | 9269 | 9269
|  |  | 375 Top Light |  | 15714 | 15714
3 ряда светодиодного освещения полок (COLD-6000K) |  |  | 125 Top Light |  | 6955 | 6955
|  |  | 190 Top Light |  | 9620 | 9620
|  |  | 250 Top Light |  | 13903 | 13903
|  |  | 375 Top Light |  | 23570 | 23570
3 ряда светодиодного освещения полок (WHITE-4000K) |  |  | 125 Top Light |  | 6955 | 6955
|  |  | 190 Top Light |  | 9620 | 9620
|  |  | 250 Top Light |  | 13903 | 13903
|  |  | 375 Top Light |  | 23570 | 23570
Марка контроллера (замена)
КОНТРОЛЛЕР DANFOSS с сетевой картой |  |  | Все |  | 5621 | 5621
КОНТРОЛЛЕР ELIWELL |  |  | Все |  | 6311 | 6311
Марка ТРВ (замена)
AKV TRWC |  |  | Все |  | 75072 | 75072
AKV под DANFOSS |  |  | Все |  | 19920 | 19920
ТРВ HONEYWELL |  |  | Все |  | 2325 | 2325
Левая часть
Боковина |  |  | Все |  | 37260 | 37260
соединитель в линию однотипных витрин |  |  | Все |  | 4386 | 4386
Правая часть
Боковина |  |  | Все |  | 37260 | 37260
соединитель в линию однотипных витрин |  |  | Все |  | 4386 | 4386
Электрооттайка
Электрооттайка |  |  | 125 Top Light |  | 4480 | 4480
|  |  | 190 Top Light |  | 5690 | 5690
|  |  | 250 Top Light |  | 6929 | 6929
|  |  | 375 Top Light |  | 9850 | 9850
Нижняя подсветка
Светодиодная |  |  | 125 Top Light |  | 5491 | 5491
|  |  | 190 Top Light |  | 6007 | 6007
|  |  | 250 Top Light |  | 10482 | 10482
|  |  | 375 Top Light |  | 15724 | 15724

## Tesey
Tesey
Стандартная комплектация |  |  |  |  | Ключевые параметры
Энергосберегающее верхнее светодиодное LED освещение |  |  |  |  | Тип охлаждения: Динамический
6 рядов полок по 600мм. с регулируемым наклоном |  |  |  |  | Температурный режим: +1...+7°С
Верхняя и нижняя цветные панели, выбор цвета внутреннего кабинета |  |  |  |  | Температурный режим окр. среды: +25°С
Ценникодержатели на полках |  |  |  |  | Влажность окр. среды: 60%
Клапан ТРВ. Контроллер Danfoss MS. |  |  |  |  | Модификация: Гастрономическая (фруктовая, мясная доступны опционально)
Комплект подключения к системе дренажа
Режим автоматической оттайки
Без боковин (модификация "Торец" включает 2 боковины со стеклопакетами)
Деревянная упаковка
Цены указаны в рублях без НДС
Артикул ТиС |  | Типоразмер | Код | Длина без боковин, мм | Длина с боковинами, мм | Цена Дилерская (руб.) | Цена с учетом скидки 0%
TESEY 125 |  | 125 | ШХ928 | 1 250 | 1 320 | 178413 | 178413
TESEY 190 |  | 190 | ШХ929 | 1 875 | 2 570 | 243016 | 243016
TESEY 250 |  | 250 | ШХ931 | 2 500 | 2 570 | 281062 | 281062
TESEY 250 торцевая |  | 250 торец | ШХ932 | 2 500 | 2 570 | 418383 | 418383
TESEY 375 |  | 375 | ШХ933 | 3 750 | 3 820 | 375519 | 375519
TESEY торцевая |  | торец | ШХ934 | 1 950 | 2 020 | 399488 | 399488
ОПЦИИ Tesey*
*Цены действительны при заказе в комплекте с телом. При заказе отдельно, просьба уточнять цены у менеджера.
Вид опции/аксессуара |  |  |  | ТипоРазмер |  | Цена Дилерская (руб.) | Цена с учетом скидки 0%
Дополнительный термометр
Да |  |  |  | Все |  | 1252 | 1252
Энергосбережение(энергосберегающие вентиляторы)
Энергосбережение(энергосберегающие вентиляторы) |  |  |  | 125 |  | 10739 | 10739
|  |  |  | 190 |  | 16108 | 16108
|  |  |  | 250 |  | 21478 | 21478
|  |  |  | 250 торец |  | 21478 | 21478
|  |  |  | 375 |  | 32085 | 32085
|  |  |  | торец |  | 16108 | 16108
Освещение
LED PINK |  |  |  | 125 |  | 2491 | 2491
|  |  |  | 190 |  | 5279 | 5279
|  |  |  | 250 |  | 5749 | 5749
|  |  |  | 250 торец |  | 5749 | 5749
|  |  |  | 375 |  | 8939 | 8939
Дополнительная подсветка
1 ряд светодиодного освещения полок или доп освещение прилавка (COLD-6000K) |  |  |  | 125 |  | 3625 | 3625
|  |  |  | 190 |  | 6973 | 6973
|  |  |  | 250 |  | 7681 | 7681
|  |  |  | 250 торец |  | 7681 | 7681
|  |  |  | 375 |  | 10987 | 10987
|  |  |  | торец |  | 6973 | 6973
1 ряд светодиодного освещения полок или доп освещение прилавка (WHITE-4000K) |  |  |  | 125 |  | 3625 | 3625
|  |  |  | 190 |  | 6973 | 6973
|  |  |  | 250 |  | 7681 | 7681
|  |  |  | 250 торец |  | 7681 | 7681
|  |  |  | 375 |  | 10987 | 10987
|  |  |  | торец |  | 6973 | 6973
1 ряд светодиодного освещения полок или доп освещение прилавка (PINK-розовый) |  |  |  | 125 |  | 7276 | 7276
|  |  |  | 190 |  | 13446 | 13446
|  |  |  | 250 |  | 14539 | 14539
|  |  |  | 250 торец |  | 14539 | 14539
|  |  |  | 375 |  | 16341 | 16341
|  |  |  | торец |  | 13446 | 13446
1 ряд светодиодного освещения полок или доп освещение прилавка (WARM-3000K) |  |  |  | 125 |  | 3625 | 3625
|  |  |  | 190 |  | 6973 | 6973
|  |  |  | 250 |  | 7681 | 7681
|  |  |  | 250 торец |  | 7681 | 7681
|  |  |  | 375 |  | 10987 | 10987
|  |  |  | торец |  | 6973 | 6973
2 ряда светодиодного освещения полок (COLD-6000K) |  |  |  | 125 |  | 8324 | 8324
|  |  |  | 190 |  | 13500 | 13500
|  |  |  | 250 |  | 14973 | 14973
|  |  |  | 250 торец |  | 14973 | 14973
|  |  |  | 375 |  | 19420 | 19420
|  |  |  | торец |  | 13500 | 13500
2 ряда светодиодного освещения полок (WHITE-4000K) |  |  |  | 125 |  | 8324 | 8324
|  |  |  | 190 |  | 13500 | 13500
|  |  |  | 250 |  | 14973 | 14973
|  |  |  | 250 торец |  | 14973 | 14973
|  |  |  | 375 |  | 19420 | 19420
|  |  |  | торец |  | 13500 | 13500
2 ряда светодиодного освещения полок (PINK-розовый) |  |  |  | 125 |  | 13446 | 13446
|  |  |  | 190 |  | 25480 | 25480
|  |  |  | 250 |  | 27398 | 27398
|  |  |  | 250 торец |  | 27398 | 27398
|  |  |  | 375 |  | 32684 | 32684
|  |  |  | торец |  | 25480 | 25480
Вид опции/аксессуара |  |  |  | ТипоРазмер |  | Цена Дилерская (руб.) | Цена с учетом скидки 0%
Дополнительная подсветка
2 ряда светодиодного освещения полок (WARM-3000K) |  |  |  | 125 |  | 8324 | 8324
|  |  |  | 190 |  | 13500 | 13500
|  |  |  | 250 |  | 14973 | 14973
|  |  |  | 250 торец |  | 14973 | 14973
|  |  |  | 375 |  | 19420 | 19420
|  |  |  | торец |  | 13500 | 13500
3 ряда светодиодного освещения полок (COLD-6000K) |  |  |  | 125 |  | 9789 | 9789
|  |  |  | 190 |  | 18349 | 18349
|  |  |  | 250 |  | 19902 | 19902
|  |  |  | 250 торец |  | 19902 | 19902
|  |  |  | 375 |  | 28010 | 28010
|  |  |  | торец |  | 18349 | 18349
3 ряда светодиодного освещения полок (WHITE-4000K) |  |  |  | 125 |  | 9789 | 9789
|  |  |  | 190 |  | 18349 | 18349
|  |  |  | 250 |  | 19902 | 19902
|  |  |  | 250 торец |  | 19902 | 19902
|  |  |  | 375 |  | 28010 | 28010
|  |  |  | торец |  | 18349 | 18349
3 ряда светодиодного освещения полок (PINK-розовый) |  |  |  | 125 |  | 17093 | 17093
|  |  |  | 190 |  | 37533 | 37533
|  |  |  | 250 |  | 40279 | 40279
|  |  |  | 250 торец |  | 40279 | 40279
|  |  |  | 375 |  | 49024 | 49024
|  |  |  | торец |  | 37533 | 37533
3 ряда светодиодного освещения полок (WARM-3000K) |  |  |  | 125 |  | 9789 | 9789
|  |  |  | 190 |  | 18349 | 18349
|  |  |  | 250 |  | 19902 | 19902
|  |  |  | 250 торец |  | 19902 | 19902
|  |  |  | 375 |  | 28010 | 28010
|  |  |  | торец |  | 18349 | 18349
4 ряда светодиодного освещения полок (COLD-6000K) |  |  |  | 125 |  | 12000 | 12000
|  |  |  | 190 |  | 23884 | 23884
|  |  |  | 250 |  | 25451 | 25451
|  |  |  | 250 торец |  | 25451 | 25451
|  |  |  | 375 |  | 36576 | 36576
|  |  |  | торец |  | 23884 | 23884
4 ряда светодиодного освещения полок (WHITE-4000K) |  |  |  | 125 |  | 12000 | 12000
|  |  |  | 190 |  | 23884 | 23884
|  |  |  | 250 |  | 25451 | 25451
|  |  |  | 250 торец |  | 25451 | 25451
|  |  |  | 375 |  | 36576 | 36576
|  |  |  | торец |  | 23884 | 23884
4 ряда светодиодного освещения полок (PINK-розовый) |  |  |  | 125 |  | 22422 | 22422
|  |  |  | 190 |  | 49513 | 49513
|  |  |  | 250 |  | 53073 | 53073
|  |  |  | 250 торец |  | 53073 | 53073
|  |  |  | 375 |  | 65366 | 65366
|  |  |  | торец |  | 49513 | 49513
4 ряда светодиодного освещения полок (WARM-3000K) |  |  |  | 125 |  | 12000 | 12000
|  |  |  | 190 |  | 23884 | 23884
|  |  |  | 250 |  | 25451 | 25451
|  |  |  | 250 торец |  | 25451 | 25451
|  |  |  | 375 |  | 36576 | 36576
|  |  |  | торец |  | 23884 | 23884
5 рядов светодиодного освещения полок (COLD-6000K) |  |  |  | 125 |  | 14840 | 14840
|  |  |  | 190 |  | 29396 | 29396
|  |  |  | 250 |  | 31338 | 31338
|  |  |  | 250 торец |  | 31338 | 31338
|  |  |  | 375 |  | 45107 | 45107
|  |  |  | торец |  | 29396 | 29396
Вид опции/аксессуара |  |  |  | ТипоРазмер |  | Цена Дилерская (руб.) | Цена с учетом скидки 0%
Дополнительная подсветка
5 рядов светодиодного освещения полок (WHITE-4000K) |  |  |  | 125 |  | 14840 | 14840
|  |  |  | 190 |  | 29396 | 29396
|  |  |  | 250 |  | 31338 | 31338
|  |  |  | 250 торец |  | 31338 | 31338
|  |  |  | 375 |  | 45107 | 45107
|  |  |  | торец |  | 29396 | 29396
5 рядов светодиодного освещения полок (PINK-розовый) |  |  |  | 125 |  | 27738 | 27738
|  |  |  | 190 |  | 61621 | 61621
|  |  |  | 250 |  | 66019 | 66019
|  |  |  | 250 торец |  | 66019 | 66019
|  |  |  | 375 |  | 81708 | 81708
|  |  |  | торец |  | 61621 | 61621
5 рядов светодиодного освещения полок (WARM-3000K) |  |  |  | 125 |  | 14840 | 14840
|  |  |  | 190 |  | 29396 | 29396
|  |  |  | 250 |  | 31338 | 31338
|  |  |  | 250 торец |  | 31338 | 31338
|  |  |  | 375 |  | 45107 | 45107
|  |  |  | торец |  | 29396 | 29396
6 рядов светодиодного освещения полок (COLD-6000K) |  |  |  | 125 |  | 16066 | 16066
|  |  |  | 190 |  | 34893 | 34893
|  |  |  | 250 |  | 36545 | 36545
|  |  |  | 250 торец |  | 36545 | 36545
|  |  |  | 375 |  | 54445 | 54445
|  |  |  | торец |  | 34893 | 34893
6 рядов светодиодного освещения полок (WHITE-4000K) |  |  |  | 125 |  | 17988 | 17988
|  |  |  | 190 |  | 34893 | 34893
|  |  |  | 250 |  | 36545 | 36545
|  |  |  | 250 торец |  | 36545 | 36545
|  |  |  | 375 |  | 54445 | 54445
|  |  |  | торец |  | 34893 | 34893
6 рядов светодиодного освещения полок (PINK-розовый) |  |  |  | 125 |  | 40335 | 40335
|  |  |  | 190 |  | 73579 | 73579
|  |  |  | 250 |  | 78787 | 78787
|  |  |  | 250 торец |  | 78787 | 78787
|  |  |  | 375 |  | 98050 | 98050
|  |  |  | торец |  | 73579 | 73579
6 рядов светодиодного освещения полок (WARM-3000K) |  |  |  | 125 |  | 17988 | 17988
|  |  |  | 190 |  | 34893 | 34893
|  |  |  | 250 |  | 36545 | 36545
|  |  |  | 250 торец |  | 36545 | 36545
|  |  |  | 375 |  | 54445 | 54445
|  |  |  | торец |  | 34893 | 34893
Комплектация полок
1 ряд полок |  |  |  | 125 |  | 3072 | 3072
|  |  |  | 190 |  | 5105 | 5105
|  |  |  | 250 |  | 6131 | 6131
|  |  |  | 250 торец |  | 6131 | 6131
|  |  |  | 375 |  | 9215 | 9215
|  |  |  | торец |  | 5238 | 5238
Ограничитель проволочный
60мм |  |  |  | 125 |  | 2748 | 2748
|  |  |  | 190 |  | 4123 | 4123
|  |  |  | 250 |  | 5498 | 5498
|  |  |  | 250 торец |  | 5498 | 5498
|  |  |  | 375 |  | 8246 | 8246
|  |  |  | торец |  | 4123 | 4123
Марка контроллера (замена)
КОНТРОЛЛЕР ELIWELL |  |  |  | Все |  | 6311 | 6311
Марка ТРВ (замена)
AKV под DANFOSS |  |  |  | Все |  | 19920 | 19920
ТРВ HONEYWELL |  |  |  | Все |  | 2325 | 2325
Вид опции/аксессуара |  |  |  | ТипоРазмер |  | Цена Дилерская (руб.) | Цена с учетом скидки 0%
Наличие дверей
Double Glass |  |  |  | 125 |  | 78098 | 78098
|  |  |  | 190 |  | 125071 | 125071
|  |  |  | 250 |  | 156195 | 156195
|  |  |  | 250 торец |  | 156195 | 156195
|  |  |  | 375 |  | 234293 | 234293
|  |  |  | торец |  | 158986 | 158986
Slider Door |  |  |  | 125 |  | 127689 | 127689
Single Glass Cisa 22KO |  |  |  | 125 |  | 48535 | 48535
|  |  |  | 190 |  | 72803 | 72803
|  |  |  | 250 |  | 97070 | 97070
|  |  |  | 250 торец |  | 97070 | 97070
|  |  |  | 375 |  | 145605 | 145605
Соленойдный вентиль
DANFOSS |  |  |  | Все |  | 8750 | 8750
АLCO |  |  |  | Все |  | 7075 | 7075
Исполнение
Фруктовая |  |  |  | 125 |  | 4205 | 4205
|  |  |  | 190 |  | 7794 | 7794
|  |  |  | 250 |  | 9247 | 9247
|  |  |  | 250 торец |  | 9247 | 9247
|  |  |  | 375 |  | 13193 | 13193
|  |  |  | торец |  | 7794 | 7794
Левая часть
Боковина со стеклопакетом |  |  |  | Все |  | 46998 | 46998
Боковина зеркальная |  |  |  | Все |  | 23984 | 23984
Боковина металлическая |  |  |  | Все |  | 25882 | 25882
Боковина металлическая с зеркалом |  |  |  | Все |  | 23984 | 23984
соединитель в линию однотипных витрин |  |  |  | Все |  | 2593 | 2593
соединитель через прозрачный разделитель |  |  |  | Все |  | 19184 | 19184
соединитель через зеркальный разделитель |  |  |  | Все |  | 23984 | 23984
Правая часть
Боковина со стеклопакетом |  |  |  | Все |  | 46998 | 46998
Боковина зеркальная |  |  |  | Все |  | 23984 | 23984
Боковина металлическая |  |  |  | Все |  | 25882 | 25882
Боковина металлическая с зеркалом |  |  |  | Все |  | 23984 | 23984
соединитель в линию однотипных витрин |  |  |  | Все |  | 2593 | 2593
соединитель через прозрачный разделитель |  |  |  | Все |  | 19184 | 19184
соединитель через зеркальный разделитель |  |  |  | Все |  | 23984 | 23984
Электрооттайка
Электрооттайка |  |  |  | 125 |  | 4480 | 4480
|  |  |  | 190 |  | 5344 | 5344
|  |  |  | 250 |  | 6929 | 6929
|  |  |  | 250 торец |  | 6929 | 6929
|  |  |  | 375 |  | 9850 | 9850
|  |  |  | торец |  | 5344 | 5344
Комплект шторок
Комплект шторок |  |  |  | 125 |  | 5534 | 5534
|  |  |  | 190 |  | 6917 | 6917
|  |  |  | 250 |  | 11068 | 11068
|  |  |  | 250 торец |  | 11068 | 11068
|  |  |  | 375 |  | 16602 | 16602
|  |  |  | торец |  | 8301 | 8301
Фильтр сетчатый
Да |  |  |  | Все |  | 671 | 671
АКСЕССУАРЫ Tesey
МХ042 | TESEY Делитель внутреннего объёма, оргстекло |  |  | все |  | 13172 | 13172
ШХ506 | TESEY Крючок мясной балки (500мм) |  |  | все |  | 724 | 724
ШХ685 | TESEY Мясная балка 1250 с четырьмя крючками |  |  | все |  | 3974 | 3974
ШХ686 | TESEY Мясная балка 928 с тремя крючками |  |  | все |  | 3325 | 3325
ШХ784 | TESEY Ограничитель проволочный 1230*60 |  |  | все |  | 472 | 472
ШХ785 | TESEY Ограничитель проволочный 925*60 |  |  | все |  | 397 | 397
Вид опции/аксессуара |  |  |  | ТипоРазмер |  | Цена Дилерская (руб.) | Цена с учетом скидки 0%
АКСЕССУАРЫ Tesey
ШХ896 | TESEY Разделитель полки L=500 |  |  | все |  | 370 | 370
ШХ626 | TESEY Разделитель полки L=600 |  |  | все |  | 635 | 635

## Tesey Portable
Tesey Portable
Стандартная комплектация |  |  |  | Ключевые параметры
Энергосберегающее верхнее светодиодное LED освещение |  |  |  | Тип охлаждения: Динамический
6 рядов полок по 600мм. с регулируемым наклоном |  |  |  | Температурный режим: (1.....+7); +1...+7°С
Верхняя и нижняя цветные панели, выбор цвета внутреннего кабинета
Ценникодержатели на полках |  |  |  | Температурный режим окр. среды: +25°С
Клапан ТРВ. Контроллер Danfoss MS. |  |  |  | Влажность окр. среды: 60%
Комплект подключения к системе дренажа |  |  |  | Модификация: Гастрономическая (фруктовая, мясная доступны опционально)
Режим автоматической оттайки
Без боковин (модификация "Торец" включает 2 боковины со стеклопакетами)
Деревянная упаковка
Цены указаны в рублях без НДС
Артикул ТиС | Типоразмер | Код | Длина без боковин, мм | Длина с боковинами, мм | Цена Дилерская (руб.) | Цена с учетом скидки 0%
TESEY Portable 125 | 125 | ГХ773 | 1 250 | 1 320 | 178413 | 178413
TESEY Portable 190 | 190 | ГХ774 | 1 875 | 1 945 | 243016 | 243016
TESEY Portable 250 | 250 | ГХ707 | 2 500 | 2 570 | 276378 | 276378
TESEY Portable 375 | 375 | ГХ708 | 3 750 | 3 820 | 369261 | 369261
ОПЦИИ Tesey Portable*
*Цены действительны при заказе в комплекте с телом. При заказе отдельно, просьба уточнять цены у менеджера.
Вид опции/аксессуара |  |  | ТипоРазмер |  | Цена Дилерская (руб.) | Цена с учетом скидки 0%
Дополнительный термометр
Да |  |  | Все |  | 1252 | 1252
Энергосбережение(энергосберегающие вентиляторы)
Энергосбережение(энергосберегающие вентиляторы) |  |  | 125 |  | 10739 | 10739
|  |  | 190 |  | 16108 | 16108
|  |  | 250 |  | 21478 | 21478
|  |  | 375 |  | 32085 | 32085
Освещение
LED PINK |  |  | 125 |  | 2491 | 2491
|  |  | 190 |  | 5279 | 5279
|  |  | 250 |  | 5449 | 5449
|  |  | 375 |  | 8939 | 8939
Дополнительная подсветка
1 ряд светодиодного освещения полок или доп освещение прилавка (COLD-6000K) |  |  | 125 |  | 3625 | 3625
|  |  | 190 |  | 6973 | 6973
|  |  | 250 |  | 7681 | 7681
|  |  | 375 |  | 10987 | 10987
1 ряд светодиодного освещения полок или доп освещение прилавка (WHITE-4000K) |  |  | 125 |  | 3625 | 3625
|  |  | 190 |  | 6973 | 6973
|  |  | 250 |  | 7681 | 7681
|  |  | 375 |  | 10987 | 10987
1 ряд светодиодного освещения полок или доп освещение прилавка (PINK-розовый) |  |  | 125 |  | 7276 | 7276
|  |  | 190 |  | 13446 | 13446
|  |  | 250 |  | 14539 | 14539
|  |  | 375 |  | 16341 | 16341
1 ряд светодиодного освещения полок или доп освещение прилавка (WARM-3000K) |  |  | 125 |  | 3625 | 3625
|  |  | 190 |  | 6973 | 6973
|  |  | 250 |  | 7681 | 7681
|  |  | 375 |  | 10987 | 10987
2 ряда светодиодного освещения полок (COLD-6000K) |  |  | 125 |  | 8324 | 8324
|  |  | 190 |  | 13500 | 13500
|  |  | 250 |  | 14973 | 14973
|  |  | 375 |  | 19420 | 19420
2 ряда светодиодного освещения полок (WHITE-4000K) |  |  | 125 |  | 8324 | 8324
|  |  | 190 |  | 13500 | 13500
|  |  | 250 |  | 9269 | 9269
|  |  | 375 |  | 19420 | 19420
2 ряда светодиодного освещения полок (PINK-розовый) |  |  | 125 |  | 13446 | 13446
|  |  | 190 |  | 25480 | 25480
|  |  | 250 |  | 27398 | 27398
|  |  | 375 |  | 32684 | 32684
2 ряда светодиодного освещения полок (WARM-3000K) |  |  | 125 |  | 8324 | 8324
|  |  | 190 |  | 13500 | 13500
|  |  | 250 |  | 14973 | 14973
|  |  | 375 |  | 19420 | 19420
3 ряда светодиодного освещения полок (COLD-6000K) |  |  | 125 |  | 9789 | 9789
|  |  | 190 |  | 18349 | 18349
|  |  | 250 |  | 19902 | 19902
|  |  | 375 |  | 28010 | 28010
3 ряда светодиодного освещения полок (WHITE-4000K) |  |  | 125 |  | 9789 | 9789
|  |  | 190 |  | 18349 | 18349
|  |  | 250 |  | 19902 | 19902
|  |  | 375 |  | 28010 | 28010
3 ряда светодиодного освещения полок (PINK-розовый) |  |  | 125 |  | 17093 | 17093
|  |  | 190 |  | 37533 | 37533
|  |  | 250 |  | 40279 | 40279
|  |  | 375 |  | 49024 | 49024
Вид опции/аксессуара |  |  | ТипоРазмер |  | Цена Дилерская (руб.) | Цена с учетом скидки 0%
Дополнительная подсветка
3 ряда светодиодного освещения полок (WARM-3000K) |  |  | 125 |  | 9789 | 9789
|  |  | 190 |  | 18349 | 18349
|  |  | 250 |  | 19902 | 19902
|  |  | 375 |  | 28010 | 28010
4 ряда светодиодного освещения полок (COLD-6000K) |  |  | 125 |  | 12000 | 12000
|  |  | 190 |  | 23884 | 23884
|  |  | 250 |  | 25451 | 25451
|  |  | 375 |  | 36576 | 36576
4 ряда светодиодного освещения полок (WHITE-4000K) |  |  | 125 |  | 12000 | 12000
|  |  | 190 |  | 23884 | 23884
|  |  | 250 |  | 25451 | 25451
|  |  | 375 |  | 36576 | 36576
4 ряда светодиодного освещения полок (PINK-розовый) |  |  | 125 |  | 22422 | 22422
|  |  | 190 |  | 49513 | 49513
|  |  | 250 |  | 53073 | 53073
|  |  | 375 |  | 65366 | 65366
4 ряда светодиодного освещения полок (WARM-3000K) |  |  | 125 |  | 12000 | 12000
|  |  | 190 |  | 23884 | 23884
|  |  | 250 |  | 25451 | 25451
|  |  | 375 |  | 36576 | 36576
5 рядов светодиодного освещения полок (COLD-6000K) |  |  | 125 |  | 14840 | 14840
|  |  | 190 |  | 29396 | 29396
|  |  | 250 |  | 31338 | 31338
|  |  | 375 |  | 45107 | 45107
5 рядов светодиодного освещения полок (WHITE-4000K) |  |  | 125 |  | 14840 | 14840
|  |  | 190 |  | 29396 | 29396
|  |  | 250 |  | 31338 | 31338
|  |  | 375 |  | 45107 | 45107
5 рядов светодиодного освещения полок (PINK-розовый) |  |  | 125 |  | 27738 | 27738
|  |  | 190 |  | 61621 | 61621
|  |  | 250 |  | 66019 | 66019
|  |  | 375 |  | 81708 | 81708
5 рядов светодиодного освещения полок (WARM-3000K) |  |  | 125 |  | 14840 | 14840
|  |  | 190 |  | 29396 | 29396
|  |  | 250 |  | 31338 | 31338
|  |  | 375 |  | 45107 | 45107
6 рядов светодиодного освещения полок (COLD-6000K) |  |  | 125 |  | 17988 | 17988
|  |  | 190 |  | 34893 | 34893
|  |  | 250 |  | 36545 | 36545
|  |  | 375 |  | 54445 | 54445
6 рядов светодиодного освещения полок (WHITE-4000K) |  |  | 125 |  | 17988 | 17988
|  |  | 190 |  | 34893 | 34893
|  |  | 250 |  | 36545 | 36545
|  |  | 375 |  | 54445 | 54445
6 рядов светодиодного освещения полок (PINK-розовый) |  |  | 125 |  | 40335 | 40335
|  |  | 190 |  | 73579 | 73579
|  |  | 250 |  | 78787 | 78787
|  |  | 375 |  | 98050 | 98050
6 рядов светодиодного освещения полок (WARM-3000K) |  |  | 125 |  | 17988 | 17988
|  |  | 190 |  | 34893 | 34893
|  |  | 250 |  | 32116 | 32116
|  |  | 375 |  | 54445 | 54445
Комплектация полок
1 ряд полок 500 |  |  | 125 |  | 2636 | 2636
|  |  | 190 |  | 4391 | 4391
|  |  | 250 |  | 4984 | 4984
|  |  | 375 |  | 7906 | 7906
1 ряд полок |  |  | 125 |  | 3072 | 3072
|  |  | 190 |  | 5105 | 5105
|  |  | 250 |  | 5811 | 5811
|  |  | 375 |  | 9215 | 9215
Вид опции/аксессуара |  |  | ТипоРазмер |  | Цена Дилерская (руб.) | Цена с учетом скидки 0%
Комплектация полок
1 ряд полок 400 |  |  | 125 |  | 2346 | 2346
|  |  | 190 |  | 4016 | 4016
|  |  | 250 |  | 4435 | 4435
|  |  | 375 |  | 7037 | 7037
Ограничитель проволочный
60мм |  |  | 125 |  | 2748 | 2748
|  |  | 190 |  | 4123 | 4123
|  |  | 250 |  | 5498 | 5498
|  |  | 375 |  | 8246 | 8246
Марка контроллера (замена)
КОНТРОЛЛЕР ELIWELL |  |  | Все |  | 6311 | 6311
Марка ТРВ (замена)
AKV под DANFOSS |  |  | Все |  | 19920 | 19920
ТРВ HONEYWELL |  |  | Все |  | 2325 | 2325
Наличие дверей
Double Glass |  |  | 125 |  | 78098 | 78098
|  |  | 190 |  | 125071 | 125071
|  |  | 250 |  | 156195 | 156195
|  |  | 375 |  | 234293 | 234293
Slider Door |  |  | 125 |  | 127689 | 127689
|  |  | 250 |  | 249726 | 249726
Single Glass Cisa 22KO |  |  | 125 |  | 48535 | 48535
|  |  | 190 |  | 72803 | 72803
|  |  | 250 |  | 97070 | 97070
|  |  | 375 |  | 145605 | 145605
Соленойдный вентиль
DANFOSS |  |  | Все |  | 8750 | 8750
АLCO |  |  | Все |  | 7075 | 7075
Исполнение
Фруктовая |  |  | 125 |  | 4205 | 4205
|  |  | 190 |  | 7794 | 7794
|  |  | 250 |  | 9247 | 9247
|  |  | 375 |  | 13193 | 13193
Левая часть
Боковина со стеклопакетом |  |  | Все |  | 46998 | 46998
Боковина зеркальная |  |  | Все |  | 23984 | 23984
Боковина металлическая |  |  | Все |  | 25882 | 25882
Боковина металлическая с зеркалом |  |  | Все |  | 23984 | 23984
соединитель в линию однотипных витрин |  |  | Все |  | 2593 | 2593
соединитель через прозрачный разделитель |  |  | Все |  | 19184 | 19184
соединитель через зеркальный разделитель |  |  | Все |  | 23984 | 23984
Правая часть
Боковина со стеклопакетом |  |  | Все |  | 46998 | 46998
Боковина зеркальная |  |  | Все |  | 23984 | 23984
Боковина металлическая |  |  | Все |  | 25882 | 25882
Боковина металлическая с зеркалом |  |  | Все |  | 23984 | 23984
соединитель в линию однотипных витрин |  |  | Все |  | 2593 | 2593
соединитель через прозрачный разделитель |  |  | Все |  | 19184 | 19184
соединитель через зеркальный разделитель |  |  | Все |  | 23984 | 23984
Электрооттайка
Электрооттайка |  |  | 125 |  | 4480 | 4480
|  |  | 190 |  | 5344 | 5344
|  |  | 250 |  | 6929 | 6929
|  |  | 375 |  | 9850 | 9850
Комплект шторок
Комплект шторок |  |  | 125 |  | 5534 | 5534
|  |  | 190 |  | 6917 | 6917
|  |  | 250 |  | 11068 | 11068
|  |  | 375 |  | 16602 | 16602
Фильтр сетчатый
Да |  |  | Все |  | 671 | 671

## Tesey Compact
Tesey Compact
Стандартная комплектация |  |  |  |  | Ключевые параметры
Энергосберегающее верхнее светодиодное LED освещение |  |  |  |  | Тип охлаждения: Динамический
6 рядов полок по 500мм. с регулируемым наклоном |  |  |  |  | Температурный режим: (1.....+7); +1...+7°С
Верхняя и нижняя цветные панели, выбор цвета внутреннего кабинета
Ценникодержатели на полках |  |  |  |  | Температурный режим окр. среды: +25°С
Клапан ТРВ. Контроллер Danfoss MS. |  |  |  |  | Влажность окр. среды: 60%
Комплект подключения к системе дренажа |  |  |  |  | Модификация: Гастрономическая (фруктовая, мясная доступны опционально)
Режим автоматической оттайки
Без боковин (модификация "Торец" включает 2 боковины со стеклопакетами)
Деревянная упаковка
Цены указаны в рублях без НДС
Артикул ТиС |  | Типоразмер | Код | Длина без боковин, мм | Длина с боковинами, мм | Цена Дилерская (руб.) | Цена с учетом скидки 0%
TESEY Compact 125 |  | 125 | КХ294 | 1 250 | 1 320 | 163748 | 163748
TESEY Compact 190 |  | 190 | КХ295 | 1 875 | 1 945 | 215381 | 215381
TESEY Compact 250 |  | 250 | ГХ651 | 2 500 | 2 570 | 264170 | 264170
TESEY Compact 375 |  | 375 | ГХ652 | 3 750 | 3 820 | 351243 | 351243
TESEY Compact торцевая |  | торец | ГХ653 | 1 780 | 1 850 | 312890 | 312890
ОПЦИИ Tesey Compact*
*Цены действительны при заказе в комплекте с телом. При заказе отдельно, просьба уточнять цены у менеджера.
Вид опции/аксессуара |  |  |  | ТипоРазмер |  | Цена Дилерская (руб.) | Цена с учетом скидки 0%
Дополнительный термометр
Да |  |  |  | Все |  | 1252 | 1252
Энергосбережение(энергосберегающие вентиляторы)
Энергосбережение(энергосберегающие вентиляторы) |  |  |  | 125 |  | 10739 | 10739
|  |  |  | 190 |  | 16108 | 16108
|  |  |  | 250 |  | 21478 | 21478
|  |  |  | 375 |  | 32085 | 32085
|  |  |  | торец |  | 16108 | 16108
Освещение
LED PINK |  |  |  | 125 |  | 2491 | 2491
|  |  |  | 190 |  | 5279 | 5279
|  |  |  | 250 |  | 5749 | 5749
|  |  |  | 375 |  | 8939 | 8939
|  |  |  | торец |  | 5279 | 5279
Дополнительная подсветка
1 ряд светодиодного освещения полок или доп освещение прилавка (COLD-6000K) |  |  |  | 125 |  | 3625 | 3625
|  |  |  | 190 |  | 6973 | 6973
|  |  |  | 250 |  | 7681 | 7681
|  |  |  | 375 |  | 10987 | 10987
|  |  |  | торец |  | 6973 | 6973
1 ряд светодиодного освещения полок или доп освещение прилавка (WHITE-4000K) |  |  |  | 125 |  | 3625 | 3625
|  |  |  | 190 |  | 6973 | 6973
|  |  |  | 250 |  | 7681 | 7681
|  |  |  | 375 |  | 10987 | 10987
|  |  |  | торец |  | 6973 | 6973
1 ряд светодиодного освещения полок или доп освещение прилавка (PINK-розовый) |  |  |  | 125 |  | 7276 | 7276
|  |  |  | 190 |  | 13446 | 13446
|  |  |  | 250 |  | 14539 | 14539
|  |  |  | 375 |  | 16341 | 16341
|  |  |  | торец |  | 13446 | 13446
1 ряд светодиодного освещения полок или доп освещение прилавка (WARM-3000K) |  |  |  | 125 |  | 3625 | 3625
|  |  |  | 190 |  | 6973 | 6973
|  |  |  | 250 |  | 7681 | 7681
|  |  |  | 375 |  | 10987 | 10987
|  |  |  | торец |  | 6973 | 6973
2 ряда светодиодного освещения полок (COLD-6000K) |  |  |  | 125 |  | 8324 | 8324
|  |  |  | 190 |  | 13500 | 13500
|  |  |  | 250 |  | 14973 | 14973
|  |  |  | 375 |  | 19420 | 19420
|  |  |  | торец |  | 13500 | 13500
2 ряда светодиодного освещения полок (WHITE-4000K) |  |  |  | 125 |  | 8324 | 8324
|  |  |  | 190 |  | 13500 | 13500
|  |  |  | 250 |  | 14973 | 14973
|  |  |  | 375 |  | 19420 | 19420
|  |  |  | торец |  | 13500 | 13500
2 ряда светодиодного освещения полок (PINK-розовый) |  |  |  | 125 |  | 13446 | 13446
|  |  |  | 190 |  | 25480 | 25480
|  |  |  | 250 |  | 27398 | 27398
|  |  |  | 375 |  | 32684 | 32684
|  |  |  | торец |  | 25480 | 25480
2 ряда светодиодного освещения полок (WARM-3000K) |  |  |  | 125 |  | 8324 | 8324
|  |  |  | 190 |  | 13500 | 13500
|  |  |  | 250 |  | 14973 | 14973
|  |  |  | 375 |  | 19420 | 19420
|  |  |  | торец |  | 13500 | 13500
Вид опции/аксессуара |  |  |  | ТипоРазмер |  | Цена Дилерская (руб.) | Цена с учетом скидки 0%
Дополнительная подсветка
3 ряда светодиодного освещения полок (COLD-6000K) |  |  |  | 125 |  | 9789 | 9789
|  |  |  | 190 |  | 18349 | 18349
|  |  |  | 250 |  | 19902 | 19902
|  |  |  | 375 |  | 28010 | 28010
|  |  |  | торец |  | 18349 | 18349
3 ряда светодиодного освещения полок (WHITE-4000K) |  |  |  | 125 |  | 9789 | 9789
|  |  |  | 190 |  | 18349 | 18349
|  |  |  | 250 |  | 19902 | 19902
|  |  |  | 375 |  | 28010 | 28010
|  |  |  | торец |  | 18349 | 18349
3 ряда светодиодного освещения полок (PINK-розовый) |  |  |  | 125 |  | 17093 | 17093
|  |  |  | 190 |  | 37533 | 37533
|  |  |  | 250 |  | 40279 | 40279
|  |  |  | 375 |  | 49024 | 49024
|  |  |  | торец |  | 37533 | 37533
3 ряда светодиодного освещения полок (WARM-3000K) |  |  |  | 125 |  | 9789 | 9789
|  |  |  | 190 |  | 18349 | 18349
|  |  |  | 250 |  | 19902 | 19902
|  |  |  | 375 |  | 28010 | 28010
|  |  |  | торец |  | 18349 | 18349
4 ряда светодиодного освещения полок (COLD-6000K) |  |  |  | 125 |  | 12000 | 12000
|  |  |  | 190 |  | 23884 | 23884
|  |  |  | 250 |  | 25451 | 25451
|  |  |  | 375 |  | 36576 | 36576
|  |  |  | торец |  | 23884 | 23884
4 ряда светодиодного освещения полок (WHITE-4000K) |  |  |  | 125 |  | 12000 | 12000
|  |  |  | 190 |  | 23884 | 23884
|  |  |  | 250 |  | 25451 | 25451
|  |  |  | 375 |  | 36576 | 36576
|  |  |  | торец |  | 23884 | 23884
4 ряда светодиодного освещения полок (PINK-розовый) |  |  |  | 125 |  | 22422 | 22422
|  |  |  | 190 |  | 49513 | 49513
|  |  |  | 250 |  | 53073 | 53073
|  |  |  | 375 |  | 65366 | 65366
|  |  |  | торец |  | 49513 | 49513
4 ряда светодиодного освещения полок (WARM-3000K) |  |  |  | 125 |  | 12000 | 12000
|  |  |  | 190 |  | 23884 | 23884
|  |  |  | 250 |  | 25451 | 25451
|  |  |  | 375 |  | 36576 | 36576
|  |  |  | торец |  | 23884 | 23884
5 рядов светодиодного освещения полок (COLD-6000K) |  |  |  | 125 |  | 14840 | 14840
|  |  |  | 190 |  | 29396 | 29396
|  |  |  | 250 |  | 31338 | 31338
|  |  |  | 375 |  | 45107 | 45107
|  |  |  | торец |  | 29396 | 29396
5 рядов светодиодного освещения полок (WHITE-4000K) |  |  |  | 125 |  | 14840 | 14840
|  |  |  | 190 |  | 29396 | 29396
|  |  |  | 250 |  | 31338 | 31338
|  |  |  | 375 |  | 45107 | 45107
|  |  |  | торец |  | 29396 | 29396
5 рядов светодиодного освещения полок (PINK-розовый) |  |  |  | 125 |  | 27738 | 27738
|  |  |  | 190 |  | 61621 | 61621
|  |  |  | 250 |  | 66019 | 66019
|  |  |  | 375 |  | 81708 | 81708
|  |  |  | торец |  | 61621 | 61621
5 рядов светодиодного освещения полок (WARM-3000K) |  |  |  | 125 |  | 14840 | 14840
|  |  |  | 190 |  | 29396 | 29396
|  |  |  | 250 |  | 31338 | 31338
|  |  |  | 375 |  | 45107 | 45107
|  |  |  | торец |  | 29396 | 29396
Вид опции/аксессуара |  |  |  | ТипоРазмер |  | Цена Дилерская (руб.) | Цена с учетом скидки 0%
Дополнительная подсветка
6 рядов светодиодного освещения полок (COLD-6000K) |  |  |  | 125 |  | 17988 | 17988
|  |  |  | 190 |  | 34893 | 34893
|  |  |  | 250 |  | 36545 | 36545
|  |  |  | 375 |  | 54445 | 54445
|  |  |  | торец |  | 34893 | 34893
6 рядов светодиодного освещения полок (WHITE-4000K) |  |  |  | 125 |  | 17988 | 17988
|  |  |  | 190 |  | 34893 | 34893
|  |  |  | 250 |  | 36545 | 36545
|  |  |  | 375 |  | 54445 | 54445
|  |  |  | торец |  | 34893 | 34893
6 рядов светодиодного освещения полок (PINK-розовый) |  |  |  | 125 |  | 40335 | 40335
|  |  |  | 190 |  | 73579 | 73579
|  |  |  | 250 |  | 78787 | 78787
|  |  |  | 375 |  | 98050 | 98050
|  |  |  | торец |  | 73579 | 73579
6 рядов светодиодного освещения полок (WARM-3000K) |  |  |  | 125 |  | 17988 | 17988
|  |  |  | 190 |  | 34893 | 34893
|  |  |  | 250 |  | 36545 | 36545
|  |  |  | 375 |  | 54445 | 54445
|  |  |  | торец |  | 34893 | 34893
Комплектация полок
1 ряд полок 500 |  |  |  | 125 |  | 2635 | 2635
|  |  |  | 190 |  | 4391 | 4391
|  |  |  | 250 |  | 5271 | 5271
|  |  |  | 375 |  | 7906 | 7906
|  |  |  | торец |  | 4444 | 4444
Ограничитель проволочный
60мм |  |  |  | 125 |  | 2748 | 2748
|  |  |  | 190 |  | 4123 | 4123
|  |  |  | 250 |  | 5498 | 5498
|  |  |  | 375 |  | 8246 | 8246
|  |  |  | торец |  | 4123 | 4123
Марка контроллера (замена)
КОНТРОЛЛЕР ELIWELL |  |  |  | Все |  | 6311 | 6311
Марка ТРВ (замена)
AKV под DANFOSS |  |  |  | Все |  | 19920 | 19920
Наличие дверей
Double Glass CISA 19V |  |  |  | 125 |  | 78098 | 78098
|  |  |  | 190 |  | 125071 | 125071
|  |  |  | 250 |  | 156194 | 156194
|  |  |  | 375 |  | 234293 | 234293
Slider Door |  |  |  | 125 |  | 127689 | 127689
|  |  |  | 190 |  | 200015 | 200015
|  |  |  | 250 |  | 249726 | 249726
Single Glass Cisa 22KO |  |  |  | 125 |  | 48535 | 48535
|  |  |  | 190 |  | 72803 | 72803
|  |  |  | 250 |  | 97070 | 97070
|  |  |  | 375 |  | 145605 | 145605
Соленойдный вентиль
DANFOSS |  |  |  | Все |  | 8750 | 8750
Исполнение
Фруктовая |  |  |  | 125 |  | 4205 | 4205
|  |  |  | 190 |  | 7794 | 7794
|  |  |  | 250 |  | 9247 | 9247
|  |  |  | 375 |  | 13193 | 13193
Левая часть
Боковина со стеклопакетом |  |  |  | Все |  | 35418 | 35418
Боковина металлическая |  |  |  | Все |  | 25486 | 25486
Боковина металлическая с зеркалом |  |  |  | Все |  | 18760 | 18760
соединитель в линию однотипных витрин |  |  |  | Все |  | 2593 | 2593
соединитель через прозрачный разделитель |  |  |  | Все |  | 14961 | 14961
Вид опции/аксессуара |  |  |  | ТипоРазмер |  | Цена Дилерская (руб.) | Цена с учетом скидки 0%
Левая часть
соединитель через зеркальный разделитель |  |  |  | Все |  | 18760 | 18760
Правая часть
Боковина со стеклопакетом |  |  |  | Все |  | 35418 | 35418
Боковина металлическая |  |  |  | Все |  | 25486 | 25486
Боковина металлическая с зеркалом |  |  |  | Все |  | 18760 | 18760
соединитель в линию однотипных витрин |  |  |  | Все |  | 2593 | 2593
соединитель через прозрачный разделитель |  |  |  | Все |  | 14961 | 14961
соединитель через зеркальный разделитель |  |  |  | Все |  | 18760 | 18760
Электрооттайка
Электрооттайка |  |  |  | 125 |  | 4480 | 4480
|  |  |  | 190 |  | 5344 | 5344
|  |  |  | 250 |  | 6929 | 6929
|  |  |  | 375 |  | 9850 | 9850
|  |  |  | торец |  | 5344 | 5344
Комплект шторок
Комплект шторок |  |  |  | 125 |  | 5534 | 5534
|  |  |  | 190 |  | 6917 | 6917
|  |  |  | 250 |  | 11068 | 11068
|  |  |  | 375 |  | 16602 | 16602
|  |  |  | торец |  | 8301 | 8301
Фильтр сетчатый
Да |  |  |  | Все |  | 671 | 671
АКСЕССУАРЫ Tesey Compact
ДО002 | TESEY Compact Делитель внутреннего объёма, оргстекло |  |  |  |  | 9458 | 9458

## Tesey Compact Portable
Tesey Compact Portable
Стандартная комплектация |  |  |  |  | Ключевые параметры
Энергосберегающее верхнее светодиодное LED освещение |  |  |  |  | Тип охлаждения: Динамический
6 рядов полок по 600мм. с регулируемым наклоном |  |  |  |  | Температурный режим: (1.....+7); +1...+7°С
Верхняя и нижняя цветные панели, выбор цвета внутреннего кабинета
Ценникодержатели на полках |  |  |  |  | Температурный режим окр. среды: +25°С
Клапан ТРВ. Контроллер Danfoss MS. |  |  |  |  | Влажность окр. среды: 60%
Комплект подключения к системе дренажа |  |  |  |  | Модификация: Гастрономическая (фруктовая, мясная доступны опционально)
Режим автоматической оттайки
Без боковин (модификация "Торец" включает 2 боковины со стеклопакетами)
Деревянная упаковка
Цены указаны в рублях без НДС
Артикул ТиС |  | Типоразмер | Код | Длина без боковин, мм | Длина с боковинами, мм | Цена Дилерская (руб.) | Цена с учетом скидки 0%
TESEY Compact Portable 190 |  | 190 | ГХ794 | 1 875 | 1 945 | 215381 | 215381
TESEY Compact Portable 250 |  | 250 | ГХ795 | 2 500 | 2 570 | 264170 | 264170
TESEY Compact Portable 375 |  | 375 | ГХ796 | 3 750 | 3 820 | 351243 | 351243
ОПЦИИ Tesey Compact Portable *
*Цены действительны при заказе в комплекте с телом. При заказе отдельно, просьба уточнять цены у менеджера.
Вид опции/аксессуара |  |  |  | ТипоРазмер |  | Цена Дилерская (руб.) | Цена с учетом скидки 0%
Дополнительный термометр
Да |  |  |  | Все |  | 1252 | 1252
Энергосбережение(энергосберегающие вентиляторы)
Энергосбережение(энергосберегающие вентиляторы) |  |  |  | 190 |  | 16108 | 16108
|  |  |  | 250 |  | 21478 | 21478
|  |  |  | 375 |  | 32085 | 32085
Освещение
LED PINK |  |  |  | 190 |  | 5279 | 5279
|  |  |  | 250 |  | 5749 | 5749
|  |  |  | 375 |  | 8939 | 8939
Дополнительная подсветка
1 ряд светодиодного освещения полок или доп освещение прилавка (COLD-6000K) |  |  |  | 190 |  | 6973 | 6973
|  |  |  | 250 |  | 7681 | 7681
|  |  |  | 375 |  | 10987 | 10987
1 ряд светодиодного освещения полок или доп освещение прилавка (WHITE-4000K) |  |  |  | 190 |  | 6973 | 6973
|  |  |  | 250 |  | 7681 | 7681
|  |  |  | 375 |  | 10987 | 10987
1 ряд светодиодного освещения полок или доп освещение прилавка (PINK-розовый) |  |  |  | 190 |  | 13446 | 13446
|  |  |  | 250 |  | 14539 | 14539
|  |  |  | 375 |  | 16341 | 16341
1 ряд светодиодного освещения полок или доп освещение прилавка (WARM-3000K) |  |  |  | 190 |  | 6973 | 6973
|  |  |  | 250 |  | 7681 | 7681
|  |  |  | 375 |  | 10987 | 10987
2 ряда светодиодного освещения полок (COLD-6000K) |  |  |  | 190 |  | 13500 | 13500
|  |  |  | 250 |  | 14973 | 14973
|  |  |  | 375 |  | 19420 | 19420
2 ряда светодиодного освещения полок (WHITE-4000K) |  |  |  | 190 |  | 13500 | 13500
|  |  |  | 250 |  | 14973 | 14973
|  |  |  | 375 |  | 19420 | 19420
2 ряда светодиодного освещения полок (PINK-розовый) |  |  |  | 190 |  | 25480 | 25480
|  |  |  | 250 |  | 27398 | 27398
|  |  |  | 375 |  | 32684 | 32684
2 ряда светодиодного освещения полок (WARM-3000K) |  |  |  | 190 |  | 13500 | 13500
|  |  |  | 250 |  | 14973 | 14973
|  |  |  | 375 |  | 19420 | 19420
3 ряда светодиодного освещения полок (COLD-6000K) |  |  |  | 190 |  | 18349 | 18349
|  |  |  | 250 |  | 19902 | 19902
|  |  |  | 375 |  | 28010 | 28010
3 ряда светодиодного освещения полок (WHITE-4000K) |  |  |  | 190 |  | 18349 | 18349
|  |  |  | 250 |  | 19902 | 19902
|  |  |  | 375 |  | 28010 | 28010
3 ряда светодиодного освещения полок (PINK-розовый) |  |  |  | 190 |  | 37533 | 37533
|  |  |  | 250 |  | 40279 | 40279
|  |  |  | 375 |  | 49024 | 49024
3 ряда светодиодного освещения полок (WARM-3000K) |  |  |  | 190 |  | 18349 | 18349
|  |  |  | 250 |  | 19902 | 19902
|  |  |  | 375 |  | 28010 | 28010
4 ряда светодиодного освещения полок (COLD-6000K) |  |  |  | 190 |  | 23884 | 23884
|  |  |  | 250 |  | 25451 | 25451
|  |  |  | 375 |  | 36576 | 36576
4 ряда светодиодного освещения полок (WHITE-4000K) |  |  |  | 190 |  | 23884 | 23884
|  |  |  | 250 |  | 25451 | 25451
|  |  |  | 375 |  | 36576 | 36576
4 ряда светодиодного освещения полок (PINK-розовый) |  |  |  | 190 |  | 49513 | 49513
|  |  |  | 250 |  | 53073 | 53073
|  |  |  | 375 |  | 65366 | 65366
Вид опции/аксессуара |  |  |  | ТипоРазмер |  | Цена Дилерская (руб.) | Цена с учетом скидки 0%
Дополнительная подсветка
4 ряда светодиодного освещения полок (WARM-3000K) |  |  |  | 190 |  | 23884 | 23884
|  |  |  | 250 |  | 25451 | 25451
|  |  |  | 375 |  | 36576 | 36576
5 рядов светодиодного освещения полок (COLD-6000K) |  |  |  | 190 |  | 29396 | 29396
|  |  |  | 250 |  | 31338 | 31338
|  |  |  | 375 |  | 45107 | 45107
5 рядов светодиодного освещения полок (WHITE-4000K) |  |  |  | 190 |  | 29396 | 29396
|  |  |  | 250 |  | 31338 | 31338
|  |  |  | 375 |  | 45107 | 45107
5 рядов светодиодного освещения полок (PINK-розовый) |  |  |  | 190 |  | 61621 | 61621
|  |  |  | 250 |  | 66019 | 66019
|  |  |  | 375 |  | 81708 | 81708
5 рядов светодиодного освещения полок (WARM-3000K) |  |  |  | 190 |  | 29396 | 29396
|  |  |  | 250 |  | 31338 | 31338
|  |  |  | 375 |  | 45107 | 45107
6 рядов светодиодного освещения полок (COLD-6000K) |  |  |  | 190 |  | 34893 | 34893
|  |  |  | 250 |  | 36545 | 36545
|  |  |  | 375 |  | 54445 | 54445
6 рядов светодиодного освещения полок (WHITE-4000K) |  |  |  | 190 |  | 34893 | 34893
|  |  |  | 250 |  | 36545 | 36545
|  |  |  | 375 |  | 54445 | 54445
6 рядов светодиодного освещения полок (PINK-розовый) |  |  |  | 190 |  | 73579 | 73579
|  |  |  | 250 |  | 78787 | 78787
|  |  |  | 375 |  | 98050 | 98050
6 рядов светодиодного освещения полок (WARM-3000K) |  |  |  | 190 |  | 34893 | 34893
|  |  |  | 250 |  | 36545 | 36545
|  |  |  | 375 |  | 54445 | 54445
Комплектация полок
1 ряд полок 500 |  |  |  | 190 |  | 4391 | 4391
|  |  |  | 250 |  | 5271 | 5271
|  |  |  | 375 |  | 7906 | 7906
1 ряд оцинкованных полок 500 |  |  |  | 190 |  | 4391 | 4391
|  |  |  | 250 |  | 5271 | 5271
|  |  |  | 375 |  | 7906 | 7906
Ограничитель проволочный
60мм |  |  |  | 190 |  | 4123 | 4123
|  |  |  | 250 |  | 5498 | 5498
|  |  |  | 375 |  | 8246 | 8246
Марка контроллера (замена)
КОНТРОЛЛЕР ELIWELL |  |  |  | Все |  | 6311 | 6311
Марка ТРВ (замена)
AKV под DANFOSS |  |  |  | Все |  | 19920 | 19920
Наличие дверей
Double Glass CISA 19V |  |  |  | 190 |  | 125071 | 125071
|  |  |  | 250 |  | 156194 | 156194
|  |  |  | 375 |  | 234293 | 234293
Single Glass Cisa 22KO |  |  |  | 190 |  | 72803 | 72803
|  |  |  | 250 |  | 97070 | 97070
|  |  |  | 375 |  | 145605 | 145605
Соленойдный вентиль
DANFOSS |  |  |  | Все |  | 8750 | 8750
Исполнение
Фруктовая |  |  |  | 190 |  | 7794 | 7794
|  |  |  | 250 |  | 9247 | 9247
|  |  |  | 375 |  | 13193 | 13193
Левая часть
Боковина со стеклопакетом |  |  |  | Все |  | 35418 | 35418
Боковина металлическая с зеркалом |  |  |  | Все |  | 18760 | 18760
соединитель в линию однотипных витрин |  |  |  | Все |  | 2593 | 2593
соединитель через прозрачный разделитель |  |  |  | Все |  | 14961 | 14961
соединитель через зеркальный разделитель |  |  |  | Все |  | 18760 | 18760
Вид опции/аксессуара |  |  |  | ТипоРазмер |  | Цена Дилерская (руб.) | Цена с учетом скидки 0%
Правая часть
Боковина со стеклопакетом |  |  |  | Все |  | 35418 | 35418
Боковина металлическая с зеркалом |  |  |  | Все |  | 18760 | 18760
соединитель в линию однотипных витрин |  |  |  | Все |  | 2593 | 2593
соединитель через прозрачный разделитель |  |  |  | Все |  | 14961 | 14961
соединитель через зеркальный разделитель |  |  |  | Все |  | 18760 | 18760
Электрооттайка
Электрооттайка |  |  |  | 190 |  | 5344 | 5344
|  |  |  | 250 |  | 6929 | 6929
|  |  |  | 375 |  | 9850 | 9850
Комплект шторок
Комплект шторок |  |  |  | 190 |  | 6917 | 6917
|  |  |  | 250 |  | 11068 | 11068
|  |  |  | 375 |  | 16602 | 16602
Фильтр сетчатый
Да |  |  |  | 190 |  | 671 | 671
|  |  |  | 250 |  | 671 | 671
|  |  |  | 375 |  | 670 | 670
АКСЕССУАРЫ Tesey Compact Portable
ДО002 | TESEY Compact Делитель внутреннего объёма, оргстекло |  |  |  |  | 9458 | 9458

## Tesey Slim
Tesey Slim
Стандартная комплектация |  |  |  |  | Ключевые параметры
Энергосберегающее верхнее светодиодное LED освещение |  |  |  |  | Тип охлаждения: Динамический
6 рядов полок по 500мм. с регулируемым наклоном |  |  |  |  | Температурный режим: (1.....+7); +1...+7°С
Верхняя и нижняя цветные панели, выбор цвета внутреннего кабинета
Ценникодержатели на полках |  |  |  |  | Температурный режим окр. среды: +25°С
Клапан ТРВ. Контроллер Danfoss MS. |  |  |  |  | Влажность окр. среды: 60%
Комплект подключения к системе дренажа |  |  |  |  | Модификация: Гастрономическая (фруктовая, мясная доступны опционально)
Режим автоматической оттайки
Без боковин (модификация "Торец 190" включает 2 боковины со стеклопакетами)
Деревянная упаковка
Цены указаны в рублях без НДС
Артикул ТиС |  | Типоразмер | Код | Длина без боковин, мм | Длина с боковинами, мм | Цена Дилерская (руб.) | Цена с учетом скидки 0%
TESEY Slim 125 |  | 125 | ГХ690 | 1 250 | 1 320 | 158463 | 158463
TESEY Slim 190 |  | 190 | ГХ691 | 1 875 | 1 945 | 210079 | 210079
TESEY Slim 250 |  | 250 | ГХ692 | 2 500 | 2 570 | 238252 | 238252
TESEY Slim 375 |  | 375 | ГХ693 | 3 750 | 3 820 | 317581 | 317581
TESEY Slim торцевая |  | торец | ГХ694 | 1 550 | 1 620 | 305176 | 305176
ОПЦИИ Tesey Slim*
*Цены действительны при заказе в комплекте с телом. При заказе отдельно, просьба уточнять цены у менеджера.
Вид опции/аксессуара |  |  |  | ТипоРазмер |  | Цена Дилерская (руб.) | Цена с учетом скидки 0%
Дополнительный термометр
Да |  |  |  | Все |  | 1252 | 1252
Энергосбережение(энергосберегающие вентиляторы)
Энергосбережение(энергосберегающие вентиляторы) |  |  |  | 125 |  | 10739 | 10739
|  |  |  | 190 |  | 16108 | 16108
|  |  |  | 250 |  | 21478 | 21478
|  |  |  | 375 |  | 32085 | 32085
|  |  |  | торец |  | 16108 | 16108
Освещение
LED PINK |  |  |  | 125 |  | 2491 | 2491
|  |  |  | 190 |  | 5279 | 5279
|  |  |  | 250 |  | 5749 | 5749
|  |  |  | 375 |  | 8939 | 8939
|  |  |  | торец |  | 5279 | 5279
Дополнительная подсветка
1 ряд светодиодного освещения полок или доп освещение прилавка (COLD-6000K) |  |  |  | 125 |  | 3625 | 3625
|  |  |  | 190 |  | 6973 | 6973
|  |  |  | 250 |  | 7681 | 7681
|  |  |  | 375 |  | 10987 | 10987
|  |  |  | торец |  | 6973 | 6973
1 ряд светодиодного освещения полок или доп освещение прилавка (WHITE-4000K) |  |  |  | 125 |  | 3625 | 3625
|  |  |  | 190 |  | 6973 | 6973
|  |  |  | 250 |  | 7681 | 7681
|  |  |  | 375 |  | 10987 | 10987
|  |  |  | торец |  | 6973 | 6973
1 ряд светодиодного освещения полок или доп освещение прилавка (PINK-розовый) |  |  |  | 125 |  | 7276 | 7276
|  |  |  | 190 |  | 13446 | 13446
|  |  |  | 250 |  | 14539 | 14539
|  |  |  | 375 |  | 16341 | 16341
|  |  |  | торец |  | 13446 | 13446
1 ряд светодиодного освещения полок или доп освещение прилавка (WARM-3000K) |  |  |  | 125 |  | 3625 | 3625
|  |  |  | 190 |  | 6973 | 6973
|  |  |  | 250 |  | 7681 | 7681
|  |  |  | 375 |  | 10987 | 10987
|  |  |  | торец |  | 6973 | 6973
2 ряда светодиодного освещения полок (COLD-6000K) |  |  |  | 125 |  | 8324 | 8324
|  |  |  | 190 |  | 13500 | 13500
|  |  |  | 250 |  | 14973 | 14973
|  |  |  | 375 |  | 19420 | 19420
|  |  |  | торец |  | 13500 | 13500
2 ряда светодиодного освещения полок (WHITE-4000K) |  |  |  | 125 |  | 8324 | 8324
|  |  |  | 190 |  | 13500 | 13500
|  |  |  | 250 |  | 14973 | 14973
|  |  |  | 375 |  | 19420 | 19420
|  |  |  | торец |  | 13500 | 13500
2 ряда светодиодного освещения полок (PINK-розовый) |  |  |  | 125 |  | 13446 | 13446
|  |  |  | 190 |  | 25480 | 25480
|  |  |  | 250 |  | 27398 | 27398
|  |  |  | 375 |  | 32684 | 32684
|  |  |  | торец |  | 25480 | 25480
2 ряда светодиодного освещения полок (WARM-3000K) |  |  |  | 125 |  | 8324 | 8324
|  |  |  | 190 |  | 13500 | 13500
|  |  |  | 250 |  | 14973 | 14973
|  |  |  | 375 |  | 19420 | 19420
|  |  |  | торец |  | 13500 | 13500
Вид опции/аксессуара |  |  |  | ТипоРазмер |  | Цена Дилерская (руб.) | Цена с учетом скидки 0%
Дополнительная подсветка
3 ряда светодиодного освещения полок (COLD-6000K) |  |  |  | 125 |  | 9789 | 9789
|  |  |  | 190 |  | 18349 | 18349
|  |  |  | 250 |  | 19902 | 19902
|  |  |  | 375 |  | 28010 | 28010
|  |  |  | торец |  | 18349 | 18349
3 ряда светодиодного освещения полок (WHITE-4000K) |  |  |  | 125 |  | 9789 | 9789
|  |  |  | 190 |  | 18349 | 18349
|  |  |  | 250 |  | 19902 | 19902
|  |  |  | 375 |  | 28010 | 28010
|  |  |  | торец |  | 18349 | 18349
3 ряда светодиодного освещения полок (PINK-розовый) |  |  |  | 125 |  | 17093 | 17093
|  |  |  | 190 |  | 37533 | 37533
|  |  |  | 250 |  | 40279 | 40279
|  |  |  | 375 |  | 49024 | 49024
|  |  |  | торец |  | 37533 | 37533
3 ряда светодиодного освещения полок (WARM-3000K) |  |  |  | 125 |  | 9789 | 9789
|  |  |  | 190 |  | 18349 | 18349
|  |  |  | 250 |  | 19902 | 19902
|  |  |  | 375 |  | 28010 | 28010
|  |  |  | торец |  | 18349 | 18349
4 ряда светодиодного освещения полок (COLD-6000K) |  |  |  | 125 |  | 12000 | 12000
|  |  |  | 190 |  | 23884 | 23884
|  |  |  | 250 |  | 25451 | 25451
|  |  |  | 375 |  | 36576 | 36576
|  |  |  | торец |  | 23884 | 23884
4 ряда светодиодного освещения полок (WHITE-4000K) |  |  |  | 125 |  | 12000 | 12000
|  |  |  | 190 |  | 23884 | 23884
|  |  |  | 250 |  | 25451 | 25451
|  |  |  | 375 |  | 36576 | 36576
|  |  |  | торец |  | 23884 | 23884
4 ряда светодиодного освещения полок (PINK-розовый) |  |  |  | 125 |  | 22422 | 22422
|  |  |  | 190 |  | 49513 | 49513
|  |  |  | 250 |  | 53073 | 53073
|  |  |  | 375 |  | 65366 | 65366
|  |  |  | торец |  | 49513 | 49513
4 ряда светодиодного освещения полок (WARM-3000K) |  |  |  | 125 |  | 12000 | 12000
|  |  |  | 190 |  | 23884 | 23884
|  |  |  | 250 |  | 25451 | 25451
|  |  |  | 375 |  | 36576 | 36576
|  |  |  | торец |  | 23884 | 23884
5 рядов светодиодного освещения полок (COLD-6000K) |  |  |  | 125 |  | 14840 | 14840
|  |  |  | 190 |  | 29396 | 29396
|  |  |  | 250 |  | 31338 | 31338
|  |  |  | 375 |  | 45107 | 45107
|  |  |  | торец |  | 29396 | 29396
5 рядов светодиодного освещения полок (WHITE-4000K) |  |  |  | 125 |  | 14840 | 14840
|  |  |  | 190 |  | 29396 | 29396
|  |  |  | 250 |  | 31338 | 31338
|  |  |  | 375 |  | 45107 | 45107
|  |  |  | торец |  | 29396 | 29396
5 рядов светодиодного освещения полок (PINK-розовый) |  |  |  | 125 |  | 27738 | 27738
|  |  |  | 190 |  | 61621 | 61621
|  |  |  | 250 |  | 66019 | 66019
|  |  |  | 375 |  | 81708 | 81708
|  |  |  | торец |  | 61621 | 61621
5 рядов светодиодного освещения полок (WARM-3000K) |  |  |  | 125 |  | 14840 | 14840
|  |  |  | 190 |  | 29396 | 29396
|  |  |  | 250 |  | 31338 | 31338
|  |  |  | 375 |  | 45107 | 45107
|  |  |  | торец |  | 29396 | 29396
Вид опции/аксессуара |  |  |  | ТипоРазмер |  | Цена Дилерская (руб.) | Цена с учетом скидки 0%
Дополнительная подсветка
6 рядов светодиодного освещения полок (COLD-6000K) |  |  |  | 125 |  | 17988 | 17988
|  |  |  | 190 |  | 34893 | 34893
|  |  |  | 250 |  | 36545 | 36545
|  |  |  | 375 |  | 54445 | 54445
|  |  |  | торец |  | 34893 | 34893
6 рядов светодиодного освещения полок (WHITE-4000K) |  |  |  | 125 |  | 17988 | 17988
|  |  |  | 190 |  | 34893 | 34893
|  |  |  | 250 |  | 36545 | 36545
|  |  |  | 375 |  | 54445 | 54445
|  |  |  | торец |  | 34893 | 34893
6 рядов светодиодного освещения полок (PINK-розовый) |  |  |  | 125 |  | 40335 | 40335
|  |  |  | 190 |  | 73579 | 73579
|  |  |  | 250 |  | 78787 | 78787
|  |  |  | 375 |  | 98050 | 98050
|  |  |  | торец |  | 73579 | 73579
6 рядов светодиодного освещения полок (WARM-3000K) |  |  |  | 125 |  | 17988 | 17988
|  |  |  | 190 |  | 34893 | 34893
|  |  |  | 250 |  | 36545 | 36545
|  |  |  | 375 |  | 54445 | 54445
|  |  |  | торец |  | 34893 | 34893
Комплектация полок
1 ряд полок 500 |  |  |  | 125 |  | 2635 | 2635
|  |  |  | 190 |  | 4391 | 4391
|  |  |  | 250 |  | 5271 | 5271
|  |  |  | 375 |  | 7906 | 7906
|  |  |  | торец |  | 4444 | 4444
Ограничитель проволочный
60мм |  |  |  | 125 |  | 2748 | 2748
|  |  |  | 190 |  | 4123 | 4123
|  |  |  | 250 |  | 5498 | 5498
|  |  |  | 375 |  | 8246 | 8246
|  |  |  | торец |  | 4123 | 4123
Марка контроллера (замена)
КОНТРОЛЛЕР ELIWELL |  |  |  | Все |  | 6311 | 6311
Марка ТРВ (замена)
AKV под DANFOSS |  |  |  | Все |  | 19920 | 19920
ТРВ ALCO |  |  |  | Все |  | -7919 | -7919
ТРВ HONEYWELL |  |  |  | Все |  | 2325 | 2325
Наличие дверей
Double Glass |  |  |  | 125 |  | 78098 | 78098
|  |  |  | 190 |  | 125071 | 125071
|  |  |  | 250 |  | 156195 | 156195
|  |  |  | 375 |  | 234293 | 234293
|  |  |  | торец |  | 158986 | 158986
Single Glass Cisa 22KO |  |  |  | 125 |  | 48535 | 48535
|  |  |  | 190 |  | 72803 | 72803
|  |  |  | 250 |  | 97070 | 97070
|  |  |  | 375 |  | 145605 | 145605
Соленойдный вентиль
DANFOSS |  |  |  | Все |  | 8750 | 8750
АLCO |  |  |  | Все |  | 7075 | 7075
Исполнение
Фруктовая |  |  |  | 125 |  | 4205 | 4205
|  |  |  | 190 |  | 7794 | 7794
|  |  |  | 250 |  | 9247 | 9247
|  |  |  | 375 |  | 13193 | 13193
|  |  |  | торец |  | 7794 | 7794
Левая часть
Боковина со стеклопакетом |  |  |  | Все |  | 35418 | 35418
Боковина зеркальная |  |  |  | Все |  | 18760 | 18760
Боковина металлическая |  |  |  | Все |  | 23984 | 23984
Вид опции/аксессуара |  |  |  | ТипоРазмер |  | Цена Дилерская (руб.) | Цена с учетом скидки 0%
Левая часть
Боковина металлическая с зеркалом |  |  |  | Все |  | 18760 | 18760
соединитель в линию однотипных витрин |  |  |  | Все |  | 2593 | 2593
соединитель через прозрачный разделитель |  |  |  | Все |  | 14961 | 14961
соединитель через зеркальный разделитель |  |  |  | Все |  | 18760 | 18760
Правая часть
Боковина со стеклопакетом |  |  |  | Все |  | 35418 | 35418
Боковина зеркальная |  |  |  | Все |  | 18760 | 18760
Боковина металлическая |  |  |  | Все |  | 23984 | 23984
Боковина металлическая с зеркалом |  |  |  | Все |  | 18760 | 18760
соединитель в линию однотипных витрин |  |  |  | Все |  | 2593 | 2593
соединитель через прозрачный разделитель |  |  |  | Все |  | 14961 | 14961
соединитель через зеркальный разделитель |  |  |  | Все |  | 18760 | 18760
Электрооттайка
Электрооттайка |  |  |  | 125 |  | 4480 | 4480
|  |  |  | 190 |  | 5344 | 5344
|  |  |  | 250 |  | 6929 | 6929
|  |  |  | 375 |  | 9850 | 9850
|  |  |  | торец |  | 5344 | 5344
Комплект шторок
Комплект шторок |  |  |  | 125 |  | 5534 | 5534
|  |  |  | 190 |  | 6917 | 6917
|  |  |  | 250 |  | 11068 | 11068
|  |  |  | 375 |  | 16602 | 16602
|  |  |  | торец |  | 8301 | 8301
Фильтр сетчатый
Да |  |  |  | Все |  | 671 | 671
АКСЕССУАРЫ Tesey Slim
ГХ700 | TESEY Slim Делитель внутреннего объёма, оргстекло |  |  | все |  | 7336 | 7336

## Tesey Slim Portable
Tesey Slim Portable
Стандартная комплектация |  |  |  | Ключевые параметры
Энергосберегающее верхнее светодиодное LED освещение |  |  |  | Тип охлаждения: Динамический
6 рядов полок по 500мм. с регулируемым наклоном |  |  |  | Температурный режим: (1.....+7); +1...+7°С
Верхняя и нижняя цветные панели, выбор цвета внутреннего кабинета
Ценникодержатели на полках |  |  |  | Температурный режим окр. среды: +25°С
Клапан ТРВ. Контроллер Danfoss MS. |  |  |  | Влажность окр. среды: 60%
Комплект подключения к системе дренажа |  |  |  | Модификация: Гастрономическая (фруктовая, мясная доступны опционально)
Режим автоматической оттайки
Без боковин (модификация "Торец 190" включает 2 боковины со стеклопакетами)
Деревянная упаковка
Цены указаны в рублях без НДС
Артикул ТиС | Типоразмер | Код | Длина без боковин, мм | Длина с боковинами, мм | Цена Дилерская (руб.) | Цена с учетом скидки 0%
TESEY Slim Portable 190 | 190 | ГХ711 | 1 875 | 1 945 | 210079 | 210079
TESEY Slim Portable 250 | 250 | ГХ709 | 2 500 | 2 570 | 238252 | 238252
TESEY Slim Portable 375 | 375 | ГХ710 | 3 750 | 3 820 | 317581 | 317581
ОПЦИИ Tesey Slim Portable*
*Цены действительны при заказе в комплекте с телом. При заказе отдельно, просьба уточнять цены у менеджера.
Вид опции/аксессуара |  |  | ТипоРазмер |  | Цена Дилерская (руб.) | Цена с учетом скидки 0%
Дополнительный термометр
Да |  |  | Все |  | 1252 | 1252
Энергосбережение(энергосберегающие вентиляторы)
Энергосбережение(энергосберегающие вентиляторы) |  |  | 190 |  | 16108 | 16108
|  |  | 250 |  | 21478 | 21478
|  |  | 375 |  | 32085 | 32085
Дополнительная подсветка
1 ряд светодиодного освещения полок или доп освещение прилавка (COLD-6000K) |  |  | 190 |  | 6973 | 6973
|  |  | 250 |  | 7681 | 7681
|  |  | 375 |  | 10987 | 10987
1 ряд светодиодного освещения полок или доп освещение прилавка (WHITE-4000K) |  |  | 190 |  | 6973 | 6973
|  |  | 250 |  | 7681 | 7681
|  |  | 375 |  | 10987 | 10987
2 ряда светодиодного освещения полок (COLD-6000K) |  |  | 190 |  | 13500 | 13500
|  |  | 250 |  | 14973 | 14973
|  |  | 375 |  | 19420 | 19420
2 ряда светодиодного освещения полок (WHITE-4000K) |  |  | 190 |  | 13500 | 13500
|  |  | 250 |  | 14973 | 14973
|  |  | 375 |  | 19420 | 19420
3 ряда светодиодного освещения полок (COLD-6000K) |  |  | 190 |  | 18349 | 18349
|  |  | 250 |  | 19902 | 19902
|  |  | 375 |  | 28010 | 28010
3 ряда светодиодного освещения полок (WHITE-4000K) |  |  | 190 |  | 18349 | 18349
|  |  | 250 |  | 19902 | 19902
4 ряда светодиодного освещения полок (COLD-6000K) |  |  | 190 |  | 23884 | 23884
|  |  | 250 |  | 25451 | 25451
|  |  | 375 |  | 36576 | 36576
4 ряда светодиодного освещения полок (WHITE-4000K) |  |  | 190 |  | 23884 | 23884
|  |  | 250 |  | 25451 | 25451
|  |  | 375 |  | 36576 | 36576
5 рядов светодиодного освещения полок (COLD-6000K) |  |  | 190 |  | 29396 | 29396
|  |  | 250 |  | 31338 | 31338
|  |  | 375 |  | 45107 | 45107
5 рядов светодиодного освещения полок (WHITE-4000K) |  |  | 190 |  | 29396 | 29396
|  |  | 250 |  | 31338 | 31338
|  |  | 375 |  | 45107 | 45107
6 рядов светодиодного освещения полок (WHITE-4000K) |  |  | 190 |  | 34893 | 34893
|  |  | 250 |  | 36545 | 36545
|  |  | 375 |  | 54445 | 54445
Комплектация полок
1 ряд полок 500 |  |  | 190 |  | 4391 | 4391
|  |  | 250 |  | 5271 | 5271
|  |  | 375 |  | 7906 | 7906
Ограничитель проволочный
60мм |  |  | 190 |  | 4123 | 4123
|  |  | 250 |  | 5498 | 5498
|  |  | 375 |  | 8246 | 8246
Марка контроллера (замена)
КОНТРОЛЛЕР DANFOSS с сетевой картой |  |  | Все |  | 5620 | 5620
КОНТРОЛЛЕР ELIWELL |  |  | Все |  | 6311 | 6311
КОНТРОЛЛЕР ELIWELL 983 с сетевой картой |  |  | Все |  | 15218 | 15218
Марка ТРВ (замена)
ТРВ HONEYWELL |  |  | Все |  | 2325 | 2325
Наличие дверей
Double Glass |  |  | 190 |  | 125071 | 125071
|  |  | 250 |  | 156195 | 156195
|  |  | 375 |  | 234293 | 234293
Вид опции/аксессуара |  |  | ТипоРазмер |  | Цена Дилерская (руб.) | Цена с учетом скидки 0%
Наличие дверей
Single Glass Cisa 22KO |  |  | 190 |  | 72803 | 72803
|  |  | 250 |  | 97070 | 97070
|  |  | 375 |  | 145605 | 145605
Соленойдный вентиль
DANFOSS |  |  | Все |  | 8750 | 8750
АLCO |  |  | 250 |  | 7075 | 7075
|  |  | 375 |  | 7075 | 7075
Исполнение
Фруктовая |  |  | 190 |  | 7794 | 7794
|  |  | 250 |  | 9247 | 9247
|  |  | 375 |  | 13193 | 13193
Левая часть
Боковина со стеклопакетом |  |  | Все |  | 35418 | 35418
Боковина зеркальная |  |  | Все |  | 18760 | 18760
Боковина металлическая |  |  | Все |  | 23984 | 23984
Боковина металлическая с зеркалом |  |  | Все |  | 18760 | 18760
соединитель в линию однотипных витрин |  |  | Все |  | 2593 | 2593
соединитель через прозрачный разделитель |  |  | Все |  | 14961 | 14961
соединитель через зеркальный разделитель |  |  | Все |  | 18760 | 18760
Правая часть
Боковина со стеклопакетом |  |  | Все |  | 35418 | 35418
Боковина зеркальная |  |  | Все |  | 18760 | 18760
Боковина металлическая |  |  | Все |  | 23984 | 23984
Боковина металлическая с зеркалом |  |  | Все |  | 18760 | 18760
соединитель в линию однотипных витрин |  |  | Все |  | 2593 | 2593
соединитель через прозрачный разделитель |  |  | Все |  | 14961 | 14961
соединитель через зеркальный разделитель |  |  | Все |  | 18760 | 18760
Электрооттайка
Электрооттайка |  |  | 190 |  | 5344 | 5344
|  |  | 250 |  | 6929 | 6929
|  |  | 375 |  | 9850 | 9850
Комплект шторок
Комплект шторок |  |  | 190 |  | 6917 | 6917
|  |  | 250 |  | 11068 | 11068
|  |  | 375 |  | 16602 | 16602
Фильтр сетчатый
Да |  |  | Все |  | 671 | 671

## Ikar
Ikar
Стандартная комплектация |  |  |  |  | Ключевые параметры
Энергосберегающее верхнее светодиодное освещение внутреннего объема |  |  |  |  | Тип охлаждения: Динамический
3 ряда полок глубиной 400 мм, 500 мм, 600 мм с регулируемым наклоном |  |  |  |  | Температурный режим: +1...+7°С
Ценникодержатели на полках |  |  |  |  | Температурный режим окр. среды: +25°С
Инновационный испаритель Sest, Италия |  |  |  |  | Влажность окр. среды: 60%
Клапан ТРВ Danfoss |  |  |  |  | Модификация: Гастрономическая
Контроллер Danfoss (с поддержкой режима master/slave)
Комплект подключения к системе дренажа
Верхняя цветная панель, выбор цвета внутреннего кабинета
Без боковин
Усиленная деревянная упаковка
Цены указаны в рублях без НДС
Артикул ТиС |  | Типоразмер | Код | Длина без боковин, мм | Длина с боковинами, мм | Цена Дилерская (руб.) | Цена с учетом скидки 0%
IKAR 125 |  | 125 | ШХ966 | 1 250 | 1 320 | 157322 | 157322
IKAR 190 |  | 190 | ШХ967 | 1 875 | 1 945 | 201206 | 201206
IKAR 250 |  | 250 | ШХ968 | 2 500 | 2 570 | 229339 | 229339
IKAR 250 торцевая |  | 250 торец | ШХ969 | 2 500 | 2 570 | 325572 | 325572
IKAR 375 |  | 375 | ШХ970 | 3 750 | 3 820 | 329029 | 329029
IKAR торцевая |  | торец | ШХ971 | 1 950 | 2 020 | 308971 | 308971
ОПЦИИ Ikar*
*Цены действительны при заказе в комплекте с телом. При заказе отдельно, просьба уточнять цены у менеджера.
Вид опции/аксессуара |  |  |  | ТипоРазмер |  | Цена Дилерская (руб.) | Цена с учетом скидки 0%
Дополнительный термометр
Да |  |  |  | Все |  | 1252 | 1252
Энергосбережение(энергосберегающие вентиляторы)
Энергосбережение(энергосберегающие вентиляторы) |  |  |  | 125 |  | 11813 | 11813
|  |  |  | 190 |  | 17720 | 17720
|  |  |  | 250 |  | 23627 | 23627
|  |  |  | 250 торец |  | 23627 | 23627
|  |  |  | 375 |  | 35292 | 35292
|  |  |  | торец |  | 17720 | 17720
Дополнительная подсветка
1 ряд светодиодного освещения полок или доп освещение прилавка (COLD-6000K) |  |  |  | 125 |  | 3625 | 3625
|  |  |  | 190 |  | 6973 | 6973
|  |  |  | 250 |  | 7681 | 7681
|  |  |  | 250 торец |  | 7681 | 7681
|  |  |  | 375 |  | 10987 | 10987
|  |  |  | торец |  | 6973 | 6973
1 ряд светодиодного освещения полок или доп освещение прилавка (WHITE-4000K) |  |  |  | 125 |  | 3625 | 3625
|  |  |  | 190 |  | 6973 | 6973
|  |  |  | 250 |  | 7681 | 7681
|  |  |  | 250 торец |  | 7681 | 7681
|  |  |  | 375 |  | 10987 | 10987
|  |  |  | торец |  | 6973 | 6973
2 ряда светодиодного освещения полок (COLD-6000K) |  |  |  | 125 |  | 8324 | 8324
|  |  |  | 190 |  | 13500 | 13500
|  |  |  | 250 |  | 14973 | 14973
|  |  |  | 250 торец |  | 14973 | 14973
|  |  |  | 375 |  | 19420 | 19420
|  |  |  | торец |  | 13500 | 13500
2 ряда светодиодного освещения полок (WHITE-4000K) |  |  |  | 125 |  | 8324 | 8324
|  |  |  | 190 |  | 13500 | 13500
|  |  |  | 250 |  | 14973 | 14973
|  |  |  | 250 торец |  | 14973 | 14973
|  |  |  | 375 |  | 19420 | 19420
|  |  |  | торец |  | 13500 | 13500
3 ряда светодиодного освещения полок (COLD-6000K) |  |  |  | 125 |  | 9789 | 9789
|  |  |  | 190 |  | 18349 | 18349
|  |  |  | 250 |  | 19902 | 19902
|  |  |  | 250 торец |  | 19902 | 19902
|  |  |  | 375 |  | 28010 | 28010
|  |  |  | торец |  | 18349 | 18349
3 ряда светодиодного освещения полок (WHITE-4000K) |  |  |  | 125 |  | 9789 | 9789
|  |  |  | 190 |  | 18349 | 18349
|  |  |  | 250 |  | 19902 | 19902
|  |  |  | 250 торец |  | 19902 | 19902
|  |  |  | 375 |  | 28010 | 28010
|  |  |  | торец |  | 18349 | 18349
Ограничитель проволочный
60мм |  |  |  | 125 |  | 1380 | 1380
|  |  |  | 190 |  | 2062 | 2062
|  |  |  | 250 |  | 2759 | 2759
|  |  |  | 250 торец |  | 2759 | 2759
|  |  |  | 375 |  | 4139 | 4139
|  |  |  | торец |  | 2062 | 2062
Марка контроллера (замена)
КОНТРОЛЛЕР DANFOSS с сетевой картой |  |  |  | Все |  | 5620 | 5620
КОНТРОЛЛЕР DIXELL с сетевой картой |  |  |  | Все |  | 3066 | 3066
КОНТРОЛЛЕР ELIWELL |  |  |  | Все |  | 6311 | 6311
КОНТРОЛЛЕР ELIWELL 983 с сетевой картой |  |  |  | Все |  | 26053 | 26053
Вид опции/аксессуара |  |  |  | ТипоРазмер |  | Цена Дилерская (руб.) | Цена с учетом скидки 0%
Марка ТРВ (замена)
AKV под DANFOSS |  |  |  | Все |  | 19920 | 19920
ТРВ HONEYWELL |  |  |  | Все |  | 2325 | 2325
Наличие дверей
Slider Door CISA 21 Curved DG RAL7035 |  |  |  | 125 |  | 141020 | 141020
|  |  |  | 190 |  | 199408 | 199408
|  |  |  | 250 |  | 278599 | 278599
|  |  |  | 375 |  | 380171 | 380171
|  |  |  | торец |  | 199408 | 199408
Соленойдный вентиль
DANFOSS |  |  |  | Все |  | 8750 | 8750
АLCO |  |  |  | Все |  | 7075 | 7075
Исполнение
Фруктовая |  |  |  | 125 |  | 2810 | 2810
|  |  |  | 190 |  | 4087 | 4087
|  |  |  | 250 |  | 5364 | 5364
|  |  |  | 250 торец |  | 5364 | 5364
|  |  |  | 375 |  | 7919 | 7919
|  |  |  | торец |  | 4087 | 4087
Левая часть
Боковина со стеклопакетом |  |  |  | Все |  | 38448 | 38448
Боковина металлическая составная с зекр.стеклопакетом |  |  |  | Все |  | 33540 | 33540
Боковина металлическая |  |  |  | 125 |  | 17844 | 17844
|  |  |  | 190 |  | 17844 | 17844
|  |  |  | 250 |  | 17844 | 17844
|  |  |  | 250 торец |  | -33333 | -33333
|  |  |  | 375 |  | 17844 | 17844
|  |  |  | торец |  | -33333 | -33333
соединитель в линию однотипных витрин |  |  |  | Все |  | 3169 | 3169
соединитель через прозрачный разделитель |  |  |  | Все |  | 41511 | 41511
соединитель через зеркальный разделитель |  |  |  | Все |  | 33975 | 33975
Правая часть
Боковина со стеклопакетом |  |  |  | Все |  | 38448 | 38448
Боковина металлическая составная с зекр.стеклопакетом |  |  |  | Все |  | 33540 | 33540
Боковина металлическая |  |  |  | 125 |  | 17844 | 17844
|  |  |  | 190 |  | 17844 | 17844
|  |  |  | 250 |  | 17844 | 17844
|  |  |  | 250 торец |  | -33333 | -33333
|  |  |  | 375 |  | 17844 | 17844
|  |  |  | торец |  | -33333 | -33333
соединитель в линию однотипных витрин |  |  |  | Все |  | 3169 | 3169
соединитель через прозрачный разделитель |  |  |  | Все |  | 41511 | 41511
соединитель через зеркальный разделитель |  |  |  | Все |  | 33975 | 33975
Электрооттайка
Электрооттайка |  |  |  | 125 |  | 4480 | 4480
|  |  |  | 190 |  | 5690 | 5690
|  |  |  | 250 |  | 6929 | 6929
|  |  |  | 250 торец |  | 6929 | 6929
|  |  |  | 375 |  | 9850 | 9850
|  |  |  | торец |  | 5690 | 5690
Комплект шторок
Комплект шторок |  |  |  | 125 |  | 5817 | 5817
|  |  |  | 190 |  | 6917 | 6917
|  |  |  | 250 |  | 9698 | 9698
|  |  |  | 250 торец |  | 9698 | 9698
|  |  |  | 375 |  | 13462 | 13462
|  |  |  | торец |  | 9158 | 9158
Ограничитель оргстекло
Вид опции/аксессуара |  |  |  | ТипоРазмер |  | Цена Дилерская (руб.) | Цена с учетом скидки 0%
Ограничитель оргстекло
60мм |  |  |  | 125 |  | 3905 | 3905
|  |  |  | 190 |  | 5291 | 5291
|  |  |  | 250 |  | 7810 | 7810
|  |  |  | 250 торец |  | 7810 | 7810
|  |  |  | 375 |  | 11714 | 11714
|  |  |  | торец |  | 5291 | 5291
АКСЕССУАРЫ Ikar
КР021 | IKAR Делитель внутреннего объёма оргстекло |  |  | Все |  | 9700 | 9700

## Krios
Krios
Стандартная комплектация |  |  |  |  | Ключевые параметры
Энергосберегающее покрытие |  |  |  |  | Тип охлаждения: Динамический
Решётки для выкладки товара |  |  |  |  | Температурный режим: -22...-18°С
Принудительная циркуляция воздуха |  |  |  |  | Температурный режим окр. среды: +25°С
Инновационный испаритель Sest, Италия |  |  |  |  | Влажность окр. среды: 60%
Клапан ТРВ Danfoss |  |  |  |  | Модификация: Низкотемпературная
Контроллер Danfoss (с поддержкой режима master/slave)
Комплект подключения к системе дренажа
Цветная панель, выбор цвета внутреннего объёма
Усиленная деревянная упаковка
Цены указаны в рублях без НДС
Артикул ТиС |  | Типоразмер | Код | Длина без боковин, мм | Длина с боковинами, мм | Цена Дилерская (руб.) | Цена с учетом скидки 0%
Krios 190 |  | 190 | ХЛ008 | 1 875 | 2 040 | 272493 | 272493
Krios 190 Open Top |  | 190 Open Top | ХЛ011 | 1 875 | 1 995 | 193063 | 193063
Krios 250 |  | 250 | ХЛ001 | 2 500 | 2 665 | 297583 | 297583
Krios 250 Open Top |  | 250 Open Top | ХЛ006 | 2 500 | 2 620 | 222527 | 222527
Krios 375 |  | 375 | ХЛ002 | 3 750 | 3 915 | 397542 | 397542
Krios 375 Open Top |  | 375 Open Top | ХЛ005 | 3 750 | 3 870 | 297140 | 297140
Krios торцевая |  | торец | ХЛ003 | 1 895 | 2 060 | 436384 | 436384
Krios торцевая Open Top |  | торец Open Top | ХЛ009 | 1 895 | 2 015 | 282647 | 282647
ОПЦИИ Krios*
*Цены действительны при заказе в комплекте с телом. При заказе отдельно, просьба уточнять цены у менеджера.
Вид опции/аксессуара |  |  |  | ТипоРазмер |  | Цена Дилерская (руб.) | Цена с учетом скидки 0%
Дополнительный термометр
Да |  |  |  | Все |  | 1252 | 1252
Освещение
LED COLD 6000K |  |  |  | 190 |  | 11017 | 11017
|  |  |  | 190 Open Top |  | 11017 | 11017
|  |  |  | 250 |  | 11918 | 11918
|  |  |  | 250 Open Top |  | 11918 | 11918
|  |  |  | 375 |  | 15085 | 15085
|  |  |  | 375 Open Top |  | 15085 | 15085
|  |  |  | торец |  | 11017 | 11017
|  |  |  | торец Open Top |  | 11017 | 11017
Вид покрытия
ECOLINE T БЕЗ ПОДСВЕТКИ |  |  |  | 190 |  | 32224 | 32224
|  |  |  | 250 |  | 19608 | 19608
|  |  |  | 375 |  | 22736 | 22736
|  |  |  | торец |  | 33674 | 33674
ECOLINE T С ПОДСВЕТКОЙ |  |  |  | 190 |  | 79075 | 79075
|  |  |  | 250 |  | 44716 | 44716
|  |  |  | 375 |  | 60568 | 60568
|  |  |  | торец |  | 82633 | 82633
PUSH С ПОДСВЕТКОЙ |  |  |  | 190 |  | 46851 | 46851
|  |  |  | 250 |  | 25107 | 25107
|  |  |  | 375 |  | 37833 | 37833
|  |  |  | торец |  | 48959 | 48959
Марка контроллера (замена)
КОНТРОЛЛЕР DANFOSS с сетевой картой |  |  |  | Все |  | 5621 | 5621
КОНТРОЛЛЕР DIXELL с сетевой картой |  |  |  | Все |  | 3066 | 3066
КОНТРОЛЛЕР ELIWELL |  |  |  | Все |  | 6311 | 6311
Марка ТРВ (замена)
AKV под DANFOSS |  |  |  | Все |  | 19920 | 19920
ТРВ HONEYWELL |  |  |  | Все |  | 3427 | 3427
Левая часть
Боковина со стеклопакетом |  |  |  | Все |  | 49697 | 49697
соединитель в линию однотипных витрин |  |  |  | Все |  | 11129 | 11129
Правая часть
Боковина со стеклопакетом |  |  |  | Все |  | 49697 | 49697
соединитель в линию однотипных витрин |  |  |  | Все |  | 11129 | 11129
Комплект шторок
Комплект шторок |  |  |  | 190 Open Top |  | 15214 | 15214
|  |  |  | 250 Open Top |  | 15214 | 15214
|  |  |  | 375 Open Top |  | 22072 | 22072
|  |  |  | торец Open Top |  | 10137 | 10137
АКСЕССУАРЫ Krios
КР680 | KRIOS 200 Суперструктура двухуровневая двухсторонняя |  |  | 200 |  | 61079 | 61079
КР234 | KRIOS 200 Суперструктура двухуровневая односторонняя |  |  | 200 |  | 39164 | 39164
КР145 | KRIOS 200 Суперструктура одноуровневая двухсторонняя |  |  | 200 |  | 38948 | 38948
КР627 | KRIOS 200 Суперструктура одноуровневая односторонняя |  |  | 200 |  | 26523 | 26523
КР096 | KRIOS 200 Суперструктура трёхуровневая двухсторонняя |  |  | 200 |  | 80559 | 80559
КР004 | KRIOS 250 Суперструктура двухуровневая двухсторонняя |  |  | 250 |  | 72088 | 72088
КР006 | KRIOS 250 Суперструктура двухуровневая односторонняя |  |  | 250 |  | 44141 | 44141
Вид опции/аксессуара |  |  |  | ТипоРазмер |  | Цена Дилерская (руб.) | Цена с учетом скидки 0%
АКСЕССУАРЫ Krios
КР011 | KRIOS 250 Суперструктура одноуровневая двухсторонняя |  |  | 250 |  | 43574 | 43574
КР015 | KRIOS 250 Суперструктура одноуровневая односторонняя |  |  | 250 |  | 28932 | 28932
КР013 | KRIOS 250 Суперструктура трёхуровневая двухсторонняя |  |  | 250 |  | 94856 | 94856
КР008 | KRIOS 250 Суперструктура трёхуровневая односторонняя |  |  | 250 |  | 56939 | 56939
КР005 | KRIOS 375 Суперструктура двухуровневая двухсторонняя |  |  | 375 |  | 100684 | 100684
КР007 | KRIOS 375 Суперструктура двухуровневая односторонняя |  |  | 375 |  | 60271 | 60271
КР012 | KRIOS 375 Суперструктура одноуровневая двухсторонняя |  |  | 375 |  | 59621 | 59621
КР016 | KRIOS 375 Суперструктура одноуровневая односторонняя |  |  | 375 |  | 38414 | 38414
КР014 | KRIOS 375 Суперструктура трёхуровневая двухсторонняя |  |  | 375 |  | 133777 | 133777
КР009 | KRIOS 375 Суперструктура трёхуровневая односторонняя |  |  | 375 |  | 76131 | 76131
КР019 | KRIOS Делитель проволочный 610 |  |  | Все |  | 956 | 956
КР010 | KRIOS Делитель проволочный 800 |  |  | Все |  | 1149 | 1149
ХЛ007 | KRIOS Делитель проволочный универсальный 800 |  |  |  |  | 1177 | 1177

## Jason
Jason
Стандартная комплектация |  |  |  | Ключевые параметры
Энергосберегающий контур |  |  |  | Тип охлаждения: Динамический
Вертикальная светодиодная подсветка верхнего кабинета |  |  |  | Температурный режим: -22...-18°С
Светодиодная подсветка нижнего объема |  |  |  | Температурный режим окр. среды: +25°С
Anti-Frost дизайн, препятствующий образованию наледи |  |  |  | Влажность окр. среды: 60%
Две решётчатых полки для выкладки товара глубиной 400 мм с регулируемым наклоном |  |  |  | Модификация: Низкотемпературная (доступен среднетемпературный режим -1...+5°С)
Принудительная циркуляция воздуха
Инновационный испаритель Sest, Италия
Клапан ТРВ Danfoss
Контроллер Danfoss (с поддержкой режима master/slave)
Комплект подключения к системе дренажа
Верхняя и нижняя цветные панели, выбор цвета внутреннего кабинета
Деревянная упаковка
Цены указаны в рублях без НДС
Артикул ТиС | Типоразмер | Код | Длина без боковин, мм | Длина с боковинами, мм | Цена Дилерская (руб.) | Цена с учетом скидки 0%
Jason 250 | 250 | ХК003 | 2 500 | 2 600 | 712965 | 712965
Jason 375 | 375 | ХК004 | 3 750 | 3 850 | 987366 | 987366
Jason торец | торец | ХК005 | 2 100 | 2 200 | 754669 | 754669
ОПЦИИ Jason*
*Цены действительны при заказе в комплекте с телом. При заказе отдельно, просьба уточнять цены у менеджера.
Вид опции/аксессуара |  |  | ТипоРазмер |  | Цена Дилерская (руб.) | Цена с учетом скидки 0%
Дополнительный термометр
Да |  |  | Все |  | 2480 | 2480
Энергосбережение(энергосберегающие вентиляторы)
Энергосбережение(энергосберегающие вентиляторы) |  |  | 250 |  | 21275 | 21275
|  |  | 375 |  | 31780 | 31780
|  |  | торец |  | 21275 | 21275
Комплектация полок
1 ряд полок |  |  | 250 |  | 4079 | 4079
|  |  | 375 |  | 6118 | 6118
|  |  | торец |  | 1683 | 1683
1 ряд решетчатых полок 400 |  |  | 250 |  | 6277 | 6277
|  |  | 375 |  | 9416 | 9416
|  |  | торец |  | 2898 | 2898
Марка контроллера (замена)
КОНТРОЛЛЕР DANFOSS с сетевой картой |  |  | Все |  | 5621 | 5621
КОНТРОЛЛЕР ELIWELL |  |  | Все |  | 19090 | 19090
Марка ТРВ (замена)
AKV под DANFOSS |  |  | Все |  | 41833 | 41833
ТРВ HONEYWELL |  |  | Все |  | 11468 | 11468
Соленойдный вентиль
DANFOSS |  |  | Все |  | 8750 | 8750
Левая часть
без боковины |  |  | торец |  | -20590 | -20590
Боковина - соединитель с торцевой витриной |  |  | 250 |  | 27160 | 27160
|  |  | 375 |  | 27160 | 27160
|  |  | торец |  | 2933 | 2933
Боковина |  |  | 250 |  | 24227 | 24227
|  |  | 375 |  | 24227 | 24227
соединитель в линию однотипных витрин |  |  | 250 |  | 3640 | 3640
|  |  | 375 |  | 3568 | 3568
|  |  | торец |  | -19425 | -19425
соединитель через разделитель однотипных витрин |  |  | 250 |  | 27528 | 27528
|  |  | 375 |  | 27528 | 27528
|  |  | торец |  | 3568 | 3568
Правая часть
без боковины |  |  | торец |  | -20590 | -20590
Боковина - соединитель с торцевой витриной |  |  | 250 |  | 27160 | 27160
|  |  | 375 |  | 27160 | 27160
|  |  | торец |  | 2933 | 2933
Боковина |  |  | 250 |  | 24227 | 24227
|  |  | 375 |  | 24227 | 24227
соединитель в линию однотипных витрин |  |  | 250 |  | 3640 | 3640
|  |  | 375 |  | 3568 | 3568
|  |  | торец |  | -19425 | -19425
соединитель через разделитель однотипных витрин |  |  | 250 |  | 27528 | 27528
|  |  | 375 |  | 27528 | 27528
|  |  | торец |  | 3568 | 3568

## Jason SE
Jason SE
Стандартная комплектация |  |  |  | Ключевые параметры
Энергосберегающий контур |  |  |  | Тип охлаждения: Динамический
Вертикальная светодиодная подсветка верхнего кабинета |  |  |  | Температурный режим: -22...-18°С
Светодиодная подсветка нижнего объема |  |  |  | Температурный режим окр. среды: +25°С
Anti-Frost дизайн, препятствующий образованию наледи |  |  |  | Влажность окр. среды: 60%
Две решётчатых полки для выкладки товара глубиной 400 мм с регулируемым наклоном |  |  |  | Модификация: Низкотемпературная (доступен среднетемпературный режим -1...+5°С)
Принудительная циркуляция воздуха
Инновационный испаритель Sest, Италия
Клапан ТРВ Danfoss
Контроллер Danfoss (с поддержкой режима master/slave)
Комплект подключения к системе дренажа
Верхняя и нижняя цветные панели, выбор цвета внутреннего кабинета
Деревянная упаковка
Цены указаны в рублях без НДС
Артикул ТиС | Типоразмер | Код | Длина без боковин, мм | Длина с боковинами, мм | Цена Дилерская (руб.) | Цена с учетом скидки 0%
Jason SE 250 двухобъемный с раздельным испарителем | 250 | ХК011 | 2 500 | 2 600 | 808410 | 808410
Jason SE 375 двухобъемный с раздельным испарителем | 375 | ХК010 | 3 750 | 3 850 | 1109165 | 1109165
Jason SE торец двухобъемный с раздельным испарителем | торец | ХК013 | 2 100 | 2 200 | 769132 | 769132
Jason SE торец обзорный двухобъемный с раздельным испарителем | торец | ХК012 |  | 2 286 | 1002775 | 1002775
ОПЦИИ Jason SE*
*Цены действительны при заказе в комплекте с телом. При заказе отдельно, просьба уточнять цены у менеджера.
Вид опции/аксессуара |  |  | ТипоРазмер |  | Цена Дилерская (руб.) | Цена с учетом скидки 0%
Комплектация полок
1 ряд полок |  |  | 250 |  | 4079 | 4079
|  |  | 375 |  | 6118 | 6118
|  |  | торец |  | 1683 | 1683
1 ряд решетчатых полок 400 |  |  | 250 |  | 6277 | 6277
|  |  | 375 |  | 9416 | 9416
|  |  | торец |  | 2898 | 2898
Марка контроллера (замена)
КОНТРОЛЛЕР DANFOSS с сетевой картой |  |  | Все |  | 10653 | 10653
КОНТРОЛЛЕР ELIWELL |  |  | Все |  | 19090 | 19090
Марка ТРВ (замена)
AKV под DANFOSS |  |  | Все |  | 41833 | 41833
ТРВ ALCO |  |  | Все |  | -14528 | -14528
ТРВ HONEYWELL |  |  | Все |  | 11468 | 11468
Левая часть
Боковина - соединитель с торцевой витриной |  |  | Все |  | 27160 | 27160
Боковина |  |  | 250 |  | 24227 | 24227
|  |  | 375 |  | 24227 | 24227
соединитель в линию однотипных витрин |  |  | Все |  | 3568 | 3568
соединитель через разделитель однотипных витрин |  |  | 250 |  | 27528 | 27528
|  |  | 375 |  | 27528 | 27528
|  |  | торец |  | 3568 | 3568
Правая часть
Боковина - соединитель с торцевой витриной |  |  | Все |  | 27160 | 27160
Боковина |  |  | 250 |  | 24227 | 24227
|  |  | 375 |  | 24227 | 24227
соединитель в линию однотипных витрин |  |  | Все |  | 3568 | 3568
соединитель через разделитель однотипных витрин |  |  | 250 |  | 27528 | 27528
|  |  | 375 |  | 27528 | 27528
|  |  | торец |  | 3568 | 3568

## Jason SE V
Jason SE V
Стандартная комплектация |  |  |  | Ключевые параметры
Энергосберегающий контур |  |  |  | Тип охлаждения: Динамический
Вертикальная светодиодная подсветка верхнего кабинета |  |  |  | Температурный режим: -22...-18°С
Светодиодная подсветка нижнего объема |  |  |  | Температурный режим окр. среды: +25°С
Anti-Frost дизайн, препятствующий образованию наледи |  |  |  | Влажность окр. среды: 60%
Две решётчатых полки для выкладки товара глубиной 400 мм с регулируемым наклоном |  |  |  | Модификация: Низкотемпературная (доступен среднетемпературный режим -1...+5°С)
Принудительная циркуляция воздуха
Инновационный испаритель Sest, Италия
Клапан ТРВ Danfoss
Контроллер Danfoss (с поддержкой режима master/slave)
Комплект подключения к системе дренажа
Верхняя и нижняя цветные панели, выбор цвета внутреннего кабинета
Энергосберегающая фронтальная рама верхнего кабинета Cisaplast, Италия
Энергосберегающее покрытие Push нижнего кабинета Cisaplast, Италия
Цены указаны в рублях без НДС
Артикул ТиС | Типоразмер | Код | Длина без боковин, мм | Длина с боковинами, мм | Цена Дилерская (руб.) | Цена с учетом скидки 0%
Jason SE V 250 двухобъемный с раздельным испарителем | 250 | ХК382 | 2 500 | 2 600 | 796194 | 796194
Jason SE V 375 двухобъемный с раздельным испарителем | 375 | ХК381 | 3 750 | 3 850 | 1091521 | 1091521
ОПЦИИ Jason SE V *
*Цены действительны при заказе в комплекте с телом. При заказе отдельно, просьба уточнять цены у менеджера.
Вид опции/аксессуара |  |  | ТипоРазмер |  | Цена Дилерская (руб.) | Цена с учетом скидки 0%
Дополнительный термометр
Да |  |  | 250 |  | 2917 | 2917
|  |  | 375 |  | 2917 | 2917
Комплектация полок
1 ряд решетчатых полок 400 |  |  | 250 |  | 6277 | 6277
|  |  | 375 |  | 9416 | 9416
Марка контроллера (замена)
КОНТРОЛЛЕР ELIWELL |  |  | 250 |  | 19090 | 19090
|  |  | 375 |  | 19090 | 19090
Марка ТРВ (замена)
AKV под DANFOSS |  |  | 250 |  | 73750 | 73750
|  |  | 375 |  | 73750 | 73750
ТРВ HONEYWELL |  |  | 250 |  | 11468 | 11468
|  |  | 375 |  | 11468 | 11468
Дополнительное нижнее освещение
Да |  |  | 250 |  | 12570 | 12570
|  |  | 375 |  | 15923 | 15923
Левая часть
Боковина |  |  | 250 |  | 24227 | 24227
|  |  | 375 |  | 24227 | 24227
соединитель в линию однотипных витрин |  |  | 250 |  | 7185 | 7185
|  |  | 375 |  | 7185 | 7185
Правая часть
Боковина |  |  | 250 |  | 24227 | 24227
|  |  | 375 |  | 24227 | 24227
соединитель в линию однотипных витрин |  |  | 250 |  | 7185 | 7185
|  |  | 375 |  | 7185 | 7185

## Odissey Compact
Odissey Compact
Стандартная комплектация |  |  |  |  | Ключевые параметры
Энергосберегающее вертикальное светодиодное освещение кабинета |  |  |  |  | Тип охлаждения: Динамический
5 рядов решетчатых полок по 550 мм с регулируемым наклоном |  |  |  |  | Температурный режим: -22...-18°С
Ценникодержатели на полках |  |  |  |  | Температурный режим окр. среды: +25°С
Двери с двухкамерными стеклопакетами |  |  |  |  | Влажность окр. среды: 60%
Инновационный испаритель Sest, Италия |  |  |  |  | Модификация: Низкотемпературная
Клапан ТРВ Danfoss
Контроллер Danfoss (с поддержкой режима master/slave)
Комплект подключения к системе дренажа
Верхняя и нижняя цветные панели, выбор цвета внутреннего кабинета
Без боковин (модификация "Торец" включает 2 «глухие» металлические боковины)
Усиленная деревянная упаковка
Цены указаны в рублях без НДС
Артикул ТиС |  | Типоразмер | Код | Длина без боковин, мм | Длина с боковинами, мм | Цена Дилерская (руб.) | Цена с учетом скидки 0%
ODISSEY Compact 125 |  | 125 | ГХ828 | 1 250 | 1 350 | 398120 | 398120
ODISSEY Compact 200 |  | 200 | ГХ829 | 1 880 | 1 980 | 574690 | 574690
ODISSEY Compact 250 |  | 250 | ГХ815 | 2 500 | 2 600 | 652026 | 652026
ODISSEY Compact 375 |  | 375 | ГХ814 | 3 750 | 3 850 | 939764 | 939764
ОПЦИИ Odissey Compact*
*Цены действительны при заказе в комплекте с телом. При заказе отдельно, просьба уточнять цены у менеджера.
Вид опции/аксессуара |  |  |  | ТипоРазмер |  | Цена Дилерская (руб.) | Цена с учетом скидки 0%
Верхнее освещение шкафа
Верхнее освещение шкафа |  |  |  | 125 |  | 7559 | 7559
|  |  |  | 200 |  | 9374 | 9374
|  |  |  | 250 |  | 10321 | 10321
|  |  |  | 375 |  | 13055 | 13055
Дополнительный термометр
Да |  |  |  | Все |  | 1252 | 1252
Комплектация полок
1 ряд решетчатых полок 550 |  |  |  | 125 |  | 4512 | 4512
|  |  |  | 200 |  | 9025 | 9025
|  |  |  | 250 |  | 9157 | 9157
|  |  |  | 375 |  | 13735 | 13735
Марка контроллера (замена)
КОНТРОЛЛЕР DANFOSS с сетевой картой |  |  |  | Все |  | 5621 | 5621
КОНТРОЛЛЕР ELIWELL |  |  |  | Все |  | 6311 | 6311
КОНТРОЛЛЕР ELIWELL 985 с сетевой картой |  |  |  | Все |  | 12470 | 12470
Защитный бампер
Защитный бампер |  |  |  | 125 |  | 834 | 834
|  |  |  | 200 |  | 1176 | 1176
|  |  |  | 250 |  | 1472 | 1472
|  |  |  | 375 |  | 2039 | 2039
Марка ТРВ (замена)
AKV под DANFOSS |  |  |  | Все |  | 19920 | 19920
Соленойдный вентиль
DANFOSS |  |  |  | Все |  | 8750 | 8750
Левая часть
Боковина |  |  |  | Все |  | 25833 | 25833
соединитель в линию однотипных витрин |  |  |  | Все |  | 3901 | 3901
соединитель через разделитель однотипных витрин |  |  |  | Все |  | 30833 | 30833
Правая часть
Боковина |  |  |  | Все |  | 25833 | 25833
соединитель в линию однотипных витрин |  |  |  | Все |  | 3901 | 3901
соединитель через разделитель однотипных витрин |  |  |  | Все |  | 30833 | 30833
Дизайн дверей
Двери с алюминиевой рамкой |  |  |  | 125 |  | -8682 | -8682
|  |  |  | 200 |  | -13023 | -13023
|  |  |  | 250 |  | -17364 | -17364
|  |  |  | 375 |  | -26046 | -26046
Фильтр сетчатый
Да |  |  |  | Все |  | 671 | 671
АКСЕССУАРЫ Odissey Compact
ГХ892 | ODISSEY Compact Делитель Внутреннего обьема, оргстекло |  |  | Все |  | 10895 | 10895
ГХ855 | Odissey Compact полнопрофильный в сборе |  |  | Все |  | 30833 | 30833

## Odissey Slim
Odissey Slim
Стандартная комплектация |  |  |  |  | Ключевые параметры
Энергосберегающее вертикальное светодиодное освещение кабинета |  |  |  |  | Тип охлаждения: Динамический
5 рядов решетчатых полок по 500 мм с регулируемым наклоном |  |  |  |  | Температурный режим: -22...-18°С
Ценникодержатели на полках |  |  |  |  | Температурный режим окр. среды: +25°С
Двери с двухкамерными стеклопакетами |  |  |  |  | Влажность окр. среды: 60%
Инновационный испаритель Sest, Италия |  |  |  |  | Модификация: Низкотемпературная
Клапан ТРВ Danfoss
Контроллер Danfoss (с поддержкой режима master/slave)
Комплект подключения к системе дренажа
Верхняя и нижняя цветные панели, выбор цвета внутреннего кабинета
Без боковин (модификация "Торец" включает 2 «глухие» металлические боковины)
Усиленная деревянная упаковка
Энергосберегающие вентиляторы
Цены указаны в рублях без НДС
Артикул ТиС |  | Типоразмер | Код | Длина без боковин, мм | Длина с боковинами, мм | Цена Дилерская (руб.) | Цена с учетом скидки 0%
ODISSEY Slim 250 |  | 250 | ГХ730 | 2 500 | 2 600 | 636706 | 636706
ODISSEY Sllim 375 |  | 375 | ГХ753 | 3 750 | 3 850 | 917961 | 917961
ОПЦИИ Odissey Slim*
*Цены действительны при заказе в комплекте с телом. При заказе отдельно, просьба уточнять цены у менеджера.
Вид опции/аксессуара |  |  |  | ТипоРазмер |  | Цена Дилерская (руб.) | Цена с учетом скидки 0%
Верхнее освещение шкафа
Верхнее освещение шкафа |  |  |  | 250 |  | 10321 | 10321
|  |  |  | 375 |  | 13055 | 13055
Дополнительный термометр
Да |  |  |  | 250 |  | 1252 | 1252
|  |  |  | 375 |  | 1252 | 1252
Комплектация полок
1 ряд решетчатых полок 500 |  |  |  | 250 |  | 7568 | 7568
|  |  |  | 375 |  | 11351 | 11351
Марка контроллера (замена)
КОНТРОЛЛЕР DANFOSS с сетевой картой |  |  |  | 250 |  | 5621 | 5621
|  |  |  | 375 |  | 5621 | 5621
КОНТРОЛЛЕР ELIWELL |  |  |  | 250 |  | 6311 | 6311
|  |  |  | 375 |  | 6311 | 6311
Защитный бампер
Защитный бампер |  |  |  | 250 |  | 1472 | 1472
|  |  |  | 375 |  | 2039 | 2039
Марка ТРВ (замена)
AKV под DANFOSS |  |  |  | 250 |  | 19920 | 19920
|  |  |  | 375 |  | 19920 | 19920
Левая часть
Боковина |  |  |  | 250 |  | 24102 | 24102
|  |  |  | 375 |  | 24102 | 24102
соединитель в линию однотипных витрин |  |  |  | 250 |  | 3901 | 3901
|  |  |  | 375 |  | 3901 | 3901
соединитель через разделитель однотипных витрин |  |  |  | 250 |  | 30997 | 30997
|  |  |  | 375 |  | 30997 | 30997
Правая часть
Боковина |  |  |  | 250 |  | 24102 | 24102
|  |  |  | 375 |  | 24102 | 24102
соединитель в линию однотипных витрин |  |  |  | 250 |  | 3901 | 3901
|  |  |  | 375 |  | 3901 | 3901
соединитель через разделитель однотипных витрин |  |  |  | 250 |  | 30997 | 30997
|  |  |  | 375 |  | 30997 | 30997
Дизайн дверей
Двери с алюминиевой рамкой |  |  |  | 250 |  | -17364 | -17364
|  |  |  | 375 |  | -26046 | -26046
Фильтр сетчатый
Да |  |  |  | 250 |  | 671 | 671
|  |  |  | 375 |  | 671 | 671
АКСЕССУАРЫ Odissey Slim
ГХ891 | ODISSEY Slim Делитель Внутреннего обьема, оргстекло |  |  | Все |  | 8716 | 8716
ГХ854 | Odissey Slim полнопрофильный в сборе |  |  | Все |  | 30997 | 30997

## Aura
Aura
Стандартная комплектация |  |  |  | Ключевые параметры
Инновационный испаритель Sest, Италия |  |  |  | Тип охлаждения: Динамический
Закалённое низкое стекло |  |  |  | Температурный режим: (+0...+2)
Принудительная циркуляция воздуха |  |  |  | Температурный режим окр. среды: +25°С
Контроллер Danfoss |  |  |  | Влажность окр. среды: 60%
Фронтальные цветные панели, выбор цвета внутреннего оформления |  |  |  | Модификация: Гастрономическая
Боковины с обзорным стеклом
Четыре колеса
Усиленная деревянная упаковка
Цены указаны в рублях без НДС
Артикул ТиС | Типоразмер | Код | Длина без боковин, мм | Длина с боковинами, мм | Цена Дилерская (руб.) | Цена с учетом скидки 0%
AURA 125 | 125 | ШХ823 |  | 1 270 | 185909 | 185909
ОПЦИИ Aura*
*Цены действительны при заказе в комплекте с телом. При заказе отдельно, просьба уточнять цены у менеджера.
Вид опции/аксессуара |  |  | ТипоРазмер |  | Цена Дилерская (руб.) | Цена с учетом скидки 0%
Левая часть
соединитель в линию однотипных витрин |  |  | 125 |  | -11700 | -11700
Правая часть
соединитель в линию однотипных витрин |  |  | 125 |  | -11700 | -11700

## Aura SQ
Aura SQ
Стандартная комплектация |  |  |  | Ключевые параметры
Инновационный испаритель Sest, Италия |  |  |  | Тип охлаждения: Динамический
Принудительная циркуляция воздуха |  |  |  | Температурный режим: (+0...+2)
Контроллер Danfoss |  |  |  | Температурный режим окр. среды: +25°С
Стеклянные боковины |  |  |  | Влажность окр. среды: 60%
Усиленная деревянная упаковка |  |  |  | Модификация: Гастрономическая
Цены указаны в рублях без НДС
Артикул ТиС | Типоразмер | Код | Длина без боковин, мм | Длина с боковинами, мм | Цена Дилерская (руб.) | Цена с учетом скидки 0%
AURA SQ | 125 | ГХ731 |  | 1 270 | 194380 | 194380

## Aura SQ H120
Aura SQ H120
Стандартная комплектация |  |  |  | Ключевые параметры
Инновационный испаритель Sest, Италия |  |  |  | Тип охлаждения: Динамический
Принудительная циркуляция воздуха |  |  |  | Температурный режим: +2...+4°С
Контроллер Danfoss |  |  |  | Температурный режим окр. среды: +25°С
Стеклянные боковины |  |  |  | Влажность окр. среды: 60%
Усиленная деревянная упаковка |  |  |  | Модификация: Гастрономическая
Цены указаны в рублях без НДС
Артикул ТиС | Типоразмер | Код | Длина без боковин, мм | Длина с боковинами, мм | Цена Дилерская (руб.) | Цена с учетом скидки 0%
AURA SQ H120 | 125 | ГХ688 |  | 1 270 | 204222 | 204222

## Aurora Slim Plug-in
Aurora Slim Plug-in
Стандартная комплектация |  |  |  | Ключевые параметры
Инновационный испаритель Sest, Италия |  |  |  | Тип охлаждения: Динамический
Энергосберегающее светодиодное освещение внутреннего объёма |  |  |  | Температурный режим: +1...+10°С
Закалённое стекло на гидролифтах |  |  |  | Температурный режим окр. среды: +25°С
Рабочая поверхность из нержавеющей стали |  |  |  | Влажность окр. среды: 60%
Базовые поддоны из нержавеющей стали |  |  |  | Модификация: Гастрономическая
Принудительная циркуляция воздуха
Контроллер Danfoss
На опорной базе
Фронтальные цветные панели, выбор цвета внутреннего кабинета
Без боковин
Усиленная деревянная упаковка
Цены указаны в рублях без НДС
Артикул ТиС | Типоразмер | Код | Длина без боковин, мм | Длина с боковинами, мм | Цена Дилерская (руб.) | Цена с учетом скидки 0%
AURORA Slim PLUG-IN 125 вентилируемая | 125 | ГХ582 | 1 250 | 1 330 | 179179 | 179179
AURORA Slim PLUG-IN 190 вентилируемая | 190 | ГХ586 | 1 875 | 1 955 | 242494 | 242494
AURORA Slim PLUG-IN 250 вентилируемая | 250 | ГХ534 | 2 500 | 2 580 | 269539 | 269539
AURORA Slim PLUG-IN 320 вентилируемая | 320 | СВ382 | 3 125 | 3 205 | 380057 | 380057
AURORA Slim PLUG-IN 375 вентилируемая | 375 | ГХ535 | 3 750 | 3 830 | 384946 | 384946
AURORA Slim PLUG-IN Закрытый угол 90 вентилируемая | 90 ЗУ | ГХ621 | 1 655 | 1 670 | 197860 | 197860
AURORA Slim PLUG-IN Открытый угол 90 вентилируемая | 90 ОУ | ГХ622 | 1 655 | 1 670 | 208594 | 208594
Стандартная комплектация |  |  |  | Ключевые параметры
Инновационный испаритель Sest, Италия |  |  |  | Тип охлаждения: Динамический
Закалённое низкое стекло |  |  |  | Температурный режим: +1...+10°С
Рабочая поверхность из нержавеющей стали |  |  |  | Температурный режим окр. среды: +25°С
Базовые поддоны из нержавеющей стали |  |  |  | Влажность окр. среды: 60%
Принудительная циркуляция воздуха |  |  |  | Модификация: Гастрономическая self
Контроллер Danfoss
На опорной базе
Фронтальные цветные панели, выбор цвета внутреннего кабинета
Без боковин
Усиленная деревянная упаковка
Цены указаны в рублях без НДС
Артикул ТиС | Типоразмер | Код | Длина без боковин, мм | Длина с боковинами, мм | Цена Дилерская (руб.) | Цена с учетом скидки 0%
AURORA Slim PLUG-IN 125 вентилируемая SELF | 125 self | ГХ567 | 1 250 | 1 330 | 157177 | 157177
AURORA Slim PLUG-IN 190 вентилируемая SELF | 190 self | СВ291 | 1 875 | 1 955 | 217627 | 217627
AURORA Slim PLUG-IN 250 вентилируемая SELF | 250 self | СВ292 | 2 500 | 2 580 | 229953 | 229953
AURORA Slim PLUG-IN 375 вентилируемая SELF | 375 self | СВ309 | 3 750 | 3 830 | 328413 | 328413
Стандартная комплектация |  |  |  | Ключевые параметры
Инновационный испаритель Sest, Италия |  |  |  | Тип охлаждения: Динамический
Энергосберегающее светодиодное освещение внутреннего объёма |  |  |  | Температурный режим: 0...+2°С
Закалённое стекло на гидролифтах |  |  |  | Температурный режим окр. среды: +25°С
Рабочая поверхность из нержавеющей стали |  |  |  | Влажность окр. среды: 60%
Базовые поддоны для льда со сливом из нержавеющей стали |  |  |  | Модификация: Рыба на льду
Принудительная циркуляция воздуха
Контроллер Danfoss
На опорной базе
Фронтальные цветные панели, выбор цвета внутреннего кабинета
Без боковин
Усиленная деревянная упаковка
Цены указаны в рублях без НДС
Артикул ТиС | Типоразмер | Код | Длина без боковин, мм | Длина с боковинами, мм | Цена Дилерская (руб.) | Цена с учетом скидки 0%
AURORA Slim PLUG-IN 125 рыба на льду | 125 | ВР016 | 1 250 | 1 330 | 202698 | 202698
AURORA Slim PLUG-IN 190 рыба на льду | 190 | ВР018 | 1 875 | 1 935 | 281726 | 281726
AURORA Slim PLUG-IN 250 рыба на льду | 250 | ВР020 | 2 500 | 2 580 | 312966 | 312966
AURORA Slim PLUG-IN 375 рыба на льду | 375 | ВР022 | 3 750 | 3 920 | 447674 | 447674
Стандартная комплектация |  |  |  | Ключевые параметры
Инновационный испаритель Sest, Италия |  |  |  | Тип охлаждения: Динамический
Закалённое низкое стекло |  |  |  | Температурный режим: 0...+2°С
Рабочая поверхность из нержавеющей стали |  |  |  | Температурный режим окр. среды: +25°С
Базовые поддоны для льда со сливом из нержавеющей стали |  |  |  | Влажность окр. среды: 60%
Принудительная циркуляция воздуха |  |  |  | Модификация: Рыба на льду self
Контроллер Danfoss
На опорной базе
Фронтальные цветные панели, выбор цвета внутреннего кабинета
Без боковин
Усиленная деревянная упаковка
Цены указаны в рублях без НДС
Артикул ТиС | Типоразмер | Код | Длина без боковин, мм | Длина с боковинами, мм | Цена Дилерская (руб.) | Цена с учетом скидки 0%
AURORA Slim PLUG-IN 125 рыба на льду SELF | 125 self | ВР017 | 1 250 | 1 330 | 181561 | 181561
AURORA Slim PLUG-IN 190 рыба на льду SELF | 190 self | ВР019 | 1 875 | 1 935 | 251641 | 251641
AURORA Slim PLUG-IN 250 рыба на льду SELF | 250 self | ВР021 | 2 500 | 2 580 | 279247 | 279247
AURORA Slim PLUG-IN 375 рыба на льду SELF | 375 self | ВР023 | 3 750 | 3 920 | 411214 | 411214
Стандартная комплектация |  |  |  | Ключевые параметры
Инновационный испаритель Sest, Италия |  |  |  | Тип охлаждения: Динамический
Энергосберегающее светодиодное освещение внутреннего объёма |  |  |  | Температурный режим: +5°С
Закалённое стекло на гидролифтах |  |  |  | Температурный режим окр. среды: +25°С
Рабочая поверхность из нержавеющей стали |  |  |  | Влажность окр. среды: 60%
Базовые выдвижные поддоны из нержавеющей стали |  |  |  | Модификация: Кондитерская
Один ряд неохлаждаемых стеклянных полок
Принудительная циркуляция воздуха
Контроллер Danfoss
На опорной базе
Фронтальные цветные панели, выбор цвета внутреннего кабинета
Без боковин
Усиленная деревянная упаковка
Цены указаны в рублях без НДС
Артикул ТиС | Типоразмер | Код | Длина без боковин, мм | Длина с боковинами, мм | Цена Дилерская (руб.) | Цена с учетом скидки 0%
AURORA Slim PLUG-IN 125 кондитерская | 125 | ВК152 | 1 250 | 1 330 | 208513 | 208513
AURORA Slim PLUG-IN 190 кондитерская | 190 | ВК153 | 1 875 | 1 935 | 314725 | 314725
AURORA Slim PLUG-IN 250 кондитерская | 250 | ВК154 | 2 500 | 2 580 | 348671 | 348671
AURORA Slim PLUG-IN 375 кондитерская | 375 | ВК155 | 3 750 | 3 830 | 505322 | 505322
Стандартная комплектация |  |  |  | Ключевые параметры
Инновационный испаритель Sest, Италия |  |  |  | Тип охлаждения: Динамический
Энергосберегающее светодиодное освещение внутреннего объёма |  |  |  | Температурный режим: -22...-15°С
Закалённое стекло на гидролифтах |  |  |  | Температурный режим окр. среды: +25°С
Комплект ночных шторок |  |  |  | Влажность окр. среды: 60%
Рабочая поверхность из нержавеющей стали |  |  |  | Модификация: Низкотемпературная
Базовые поддоны из нержавеющей стали
Принудительная циркуляция воздуха
Контроллер Danfoss
На опорной базе
Фронтальные цветные панели, выбор цвета внутреннего кабинета
Без боковин
Усиленная деревянная упаковка
Цены указаны в рублях без НДС
Артикул ТиС | Типоразмер | Код | Длина без боковин, мм | Длина с боковинами, мм | Цена Дилерская (руб.) | Цена с учетом скидки 0%
AURORA Slim PLUG-IN 125 низкотемпературная | 125 НТ | ВМ277 | 1 250 | 1 330 | 208339 | 208339
AURORA Slim PLUG-IN 190 низкотемпературная | 190 НТ | ВМ278 | 1 875 | 1 935 | 256760 | 256760
AURORA Slim PLUG-IN 250 низкотемпературная | 250 НТ | ВМ279 | 2 500 | 2 580 | 268088 | 268088
ОПЦИИ Aurora Slim Plug-in*
*Цены действительны при заказе в комплекте с телом. При заказе отдельно, просьба уточнять цены у менеджера.
Вид опции/аксессуара |  |  | ТипоРазмер |  | Цена Дилерская (руб.) | Цена с учетом скидки 0%
Марка контроллера (замена)
КОНТРОЛЛЕР ELIWELL |  |  | Все |  | 666 | 666
Левая часть
Боковина |  |  | Все |  | 13566 | 13566
Боковина металлическая |  |  | 125 |  | 13566 | 13566
|  |  | 125 self |  | 8984 | 8984
|  |  | 125 НТ |  | 13566 | 13566
|  |  | 190 |  | 13566 | 13566
|  |  | 190 self |  | 8984 | 8984
|  |  | 190 НТ |  | 13566 | 13566
|  |  | 250 |  | 13566 | 13566
|  |  | 320 |  | 13566 | 13566
|  |  | 375 |  | 13566 | 13566
|  |  | 90 ОУ |  | 13566 | 13566
соединитель в линию однотипных витрин |  |  | Все |  | 3423 | 3423
соединитель в линию гастр./self |  |  | Все |  | 2069 | 2069
соединитель через разделитель однотипных витрин |  |  | Все |  | 5639 | 5639
соединитель в линию гастр./НТ/тепловая через разделитель (боковина) |  |  | Все |  | 21176 | 21176
соединитель в линию гастр./self через разделитель |  |  | 125 self |  | 21176 | 21176
|  |  | 90 ОУ |  | 21176 | 21176
Правая часть
Боковина |  |  | Все |  | 13566 | 13566
Боковина металлическая |  |  | 125 |  | 13566 | 13566
|  |  | 125 self |  | 8984 | 8984
|  |  | 125 НТ |  | 13566 | 13566
|  |  | 190 |  | 13566 | 13566
|  |  | 190 self |  | 8984 | 8984
|  |  | 190 НТ |  | 13566 | 13566
|  |  | 250 |  | 13566 | 13566
|  |  | 320 |  | 13566 | 13566
|  |  | 375 |  | 13566 | 13566
|  |  | 90 ОУ |  | 13566 | 13566
соединитель в линию однотипных витрин |  |  | Все |  | 3423 | 3423
соединитель в линию гастр./self |  |  | Все |  | 2069 | 2069
соединитель через разделитель однотипных витрин |  |  | Все |  | 5639 | 5639
соединитель в линию гастр./НТ/тепловая через разделитель (боковина) |  |  | Все |  | 21176 | 21176
соединитель в линию гастр./self через разделитель |  |  | 125 self |  | 21176 | 21176
|  |  | 90 ОУ |  | 21176 | 21176
Электрооттайка
Электрооттайка |  |  | 125 |  | 4480 | 4480
|  |  | 125 self |  | 4480 | 4480
|  |  | 190 |  | 5690 | 5690
|  |  | 190 self |  | 5690 | 5690
|  |  | 250 |  | 6929 | 6929
|  |  | 320 |  | 9850 | 9850
|  |  | 375 |  | 9850 | 9850
|  |  | 90 ОУ |  | 5690 | 5690
Комплект шторок
Комплект шторок |  |  | 125 |  | 5707 | 5707
|  |  | 190 |  | 8984 | 8984
|  |  | 250 |  | 9514 | 9514
|  |  | 320 |  | 13207 | 13207
|  |  | 375 |  | 13207 | 13207
|  |  | 90 ОУ |  | 5707 | 5707
Нижняя подсветка
Вид опции/аксессуара |  |  | ТипоРазмер |  | Цена Дилерская (руб.) | Цена с учетом скидки 0%
Нижняя подсветка
Светодиодная |  |  | 125 |  | 5306 | 5306
|  |  | 125 self |  | 5306 | 5306
|  |  | 125 НТ |  | 5126 | 5126
|  |  | 190 |  | 6007 | 6007
|  |  | 190 self |  | 6007 | 6007
|  |  | 190 НТ |  | 6007 | 6007
|  |  | 250 |  | 10482 | 10482
|  |  | 250 НТ |  | 10482 | 10482
|  |  | 320 |  | 13113 | 13113
|  |  | 375 |  | 15663 | 15663
|  |  | 90 ОУ |  | 6007 | 6007

## Aurora Slim SQ Plug-in
Aurora Slim SQ Plug-in
Стандартная комплектация |  |  |  | Ключевые параметры
Инновационный испаритель Sest, Италия |  |  |  | Тип охлаждения: Динамический
Энергосберегающее светодиодное освещение внутреннего объёма |  |  |  | Температурный режим: +1...+10°С
Закалённое стекло на гидролифтах |  |  |  | Температурный режим окр. среды: +25°С
Рабочая поверхность из нержавеющей стали |  |  |  | Влажность окр. среды: 60%
Базовые поддоны из нержавеющей стали |  |  |  | Модификация: Гастрономическая
Принудительная циркуляция воздуха
Клапан ТРВ Danfoss
Контроллер Danfoss (с поддержкой режима master/slave)
Комплект подключения к системе дренажа
На опорах
Фронтальные цветные панели, выбор цвета внутреннего кабинета
Без боковин
Усиленная деревянная упаковка
Цены указаны в рублях без НДС
Артикул ТиС | Типоразмер | Код | Длина без боковин, мм | Длина с боковинами, мм | Цена Дилерская (руб.) | Цена с учетом скидки 0%
AURORA Slim SQ PLUG-IN 125 вентилируемая | 125 | ВМ255 | 1 250 | 1 330 | 179179 | 179179
AURORA Slim SQ PLUG-IN 190 вентилируемая | 190 | ШХ952 | 1 875 | 1 955 | 242494 | 242494
AURORA Slim SQ PLUG-IN 250 вентилируемая | 250 | СВ296 | 2 500 | 2 580 | 269539 | 269539
AURORA Slim SQ PLUG-IN 375 вентилируемая | 375 | ВМ256 | 3 750 | 3 830 | 384946 | 384946
AURORA Slim SQ PLUG-IN Закрытый угол 90 вентилируемая | 90 ЗУ | ГХ619 | 1 655 |  | 197860 | 197860
AURORA Slim SQ PLUG-IN Открытый угол 90 вентилируемая | 90 ОУ | ГХ620 | 1 655 | 1 670 | 208594 | 208594
Стандартная комплектация |  |  |  | Ключевые параметры
Инновационный испаритель Sest, Италия |  |  |  | Тип охлаждения: Динамический
Закалённое низкое стекло |  |  |  | Температурный режим: +1...+10°С
Рабочая поверхность из нержавеющей стали |  |  |  | Температурный режим окр. среды: +25°С
Базовые поддоны из нержавеющей стали |  |  |  | Влажность окр. среды: 60%
Принудительная циркуляция воздуха |  |  |  | Модификация: Гастрономическая self
Клапан ТРВ Danfoss
Контроллер Danfoss (с поддержкой режима master/slave)
Комплект подключения к системе дренажа
На опорах
Фронтальные цветные панели, выбор цвета внутреннего кабинета
Без боковин
Усиленная деревянная упаковка
Цены указаны в рублях без НДС
Артикул ТиС | Типоразмер | Код | Длина без боковин, мм | Длина с боковинами, мм | Цена Дилерская (руб.) | Цена с учетом скидки 0%
AURORA Slim SQ PLUG-IN 125 вентилируемая SELF | 125 self | СВ294 | 1 250 | 1 330 | 157177 | 157177
AURORA Slim SQ PLUG-IN 190 вентилируемая SELF | 190 self | СВ295 | 1 875 | 1 935 | 217627 | 217627
AURORA Slim SQ PLUG-IN 250 вентилируемая SELF | 250 self | СВ297 | 2 500 | 2 580 | 229953 | 229953
AURORA Slim SQ PLUG-IN 375 вентилируемая SELF | 375 self | СВ300 | 3 750 | 3 830 | 328413 | 328413
Стандартная комплектация |  |  |  | Ключевые параметры
Инновационный испаритель Sest, Италия |  |  |  | Тип охлаждения: Динамический
Энергосберегающее светодиодное освещение внутреннего объёма |  |  |  | Температурный режим: 0...+2°С
Закалённое стекло на гидролифтах |  |  |  | Температурный режим окр. среды: +25°С
Рабочая поверхность из нержавеющей стали |  |  |  | Влажность окр. среды: 60%
Базовые поддоны для льда со сливом из нержавеющей стали |  |  |  | Модификация: Рыба на льду
Принудительная циркуляция воздуха
Клапан ТРВ Danfoss
Контроллер Danfoss (с поддержкой режима master/slave)
Комплект подключения к системе дренажа
На опорах
Фронтальные цветные панели, выбор цвета внутреннего кабинета
Без боковин
Усиленная деревянная упаковка
Цены указаны в рублях без НДС
Артикул ТиС | Типоразмер | Код | Длина без боковин, мм | Длина с боковинами, мм | Цена Дилерская (руб.) | Цена с учетом скидки 0%
AURORA Slim SQ PLUG-IN 125 рыба на льду | 125 | ВР024 | 1 250 | 1 330 | 202698 | 202698
AURORA Slim SQ PLUG-IN 190 рыба на льду | 190 | ВР026 | 1 875 | 1 935 | 281726 | 281726
AURORA Slim SQ PLUG-IN 250 рыба на льду | 250 | ВР028 | 2 500 | 2 580 | 312966 | 312966
AURORA Slim SQ PLUG-IN 375 рыба на льду | 375 | ВР030 | 3 750 | 3 830 | 447674 | 447674
Стандартная комплектация |  |  |  | Ключевые параметры
Инновационный испаритель Sest, Италия |  |  |  | Тип охлаждения: Динамический
Энергосберегающее светодиодное освещение внутреннего объёма |  |  |  | Температурный режим: +5°С
Закалённое стекло на гидролифтах |  |  |  | Температурный режим окр. среды: +25°С
Рабочая поверхность из нержавеющей стали |  |  |  | Влажность окр. среды: 60%
Базовые выдвижные поддоны из нержавеющей стали |  |  |  | Модификация: Кондитерская
Один ряд неохлаждаемых стеклянных полок
Принудительная циркуляция воздуха
Клапан ТРВ Danfoss
Контроллер Danfoss (с поддержкой режима master/slave)
Комплект подключения к системе дренажа
На опорах
Фронтальные цветные панели, выбор цвета внутреннего кабинета
Без боковин
Усиленная деревянная упаковка
Цены указаны в рублях без НДС
Артикул ТиС | Типоразмер | Код | Длина без боковин, мм | Длина с боковинами, мм | Цена Дилерская (руб.) | Цена с учетом скидки 0%
AURORA Slim SQ PLUG-IN 125 кондитерская | 125 | ВК156 | 1 250 | 1 330 | 208513 | 208513
AURORA Slim SQ PLUG-IN 190 кондитерская | 190 | ВК157 | 1 875 | 1 935 | 314725 | 314725
AURORA Slim SQ PLUG-IN 250 кондитерская | 250 | ВК158 | 2 500 | 2 580 | 348671 | 348671
AURORA Slim SQ PLUG-IN 375 кондитерская | 375 | ВК160 | 3 750 | 3 830 | 505322 | 505322
Стандартная комплектация |  |  |  | Ключевые параметры
Инновационный испаритель Sest, Италия |  |  |  | Тип охлаждения: Динамический
Энергосберегающее светодиодное освещение внутреннего объёма |  |  |  | Температурный режим: -22...-15°С
Закалённое стекло на гидролифтах |  |  |  | Температурный режим окр. среды: +25°С
Комплект ночных шторок |  |  |  | Влажность окр. среды: 60%
Рабочая поверхность из нержавеющей стали |  |  |  | Модификация: Низкотемпературная
Базовые поддоны из нержавеющей стали
Принудительная циркуляция воздуха
Клапан ТРВ Danfoss
Контроллер Danfoss (с поддержкой режима master/slave)
Комплект подключения к системе дренажа
На опорах
Фронтальные цветные панели, выбор цвета внутреннего кабинета
Без боковин
Усиленная деревянная упаковка
Цены указаны в рублях без НДС
Артикул ТиС | Типоразмер | Код | Длина без боковин, мм | Длина с боковинами, мм | Цена Дилерская (руб.) | Цена с учетом скидки 0%
AURORA Slim SQ PLUG-IN 125 низкотемпературная | 125 НТ | ВМ282 | 1 250 | 1 330 | 208339 | 208339
AURORA Slim SQ PLUG-IN 190 низкотемпературная | 190 НТ | ВМ283 | 1 875 | 1 935 | 256760 | 256760
ОПЦИИ Aurora Slim SQ Plug-in*
*Цены действительны при заказе в комплекте с телом. При заказе отдельно, просьба уточнять цены у менеджера.
Вид опции/аксессуара |  |  | ТипоРазмер |  | Цена Дилерская (руб.) | Цена с учетом скидки 0%
Дополнительный термометр
Да |  |  | Все |  | 1252 | 1252
Освещение
LED PINK |  |  | 125 |  | 3132 | 3132
|  |  | 125 НТ |  | 3132 | 3132
|  |  | 190 |  | 5179 | 5179
|  |  | 190 НТ |  | 5179 | 5179
|  |  | 250 |  | 5640 | 5640
|  |  | 375 |  | 8769 | 8769
|  |  | 90 ЗУ |  | 824 | 824
|  |  | 90 ОУ |  | 3132 | 3132
Марка контроллера (замена)
КОНТРОЛЛЕР DANFOSS с сетевой картой |  |  | 190 |  | 5621 | 5621
КОНТРОЛЛЕР ELIWELL |  |  | Все |  | 666 | 666
Левая часть
Боковина |  |  | 125 self |  | 8681 | 8681
|  |  | 125 НТ |  | 13566 | 13566
|  |  | 190 НТ |  | 13566 | 13566
Боковина металлическая |  |  | 125 |  | 13566 | 13566
|  |  | 125 self |  | 8681 | 8681
|  |  | 125 НТ |  | 13566 | 13566
|  |  | 190 |  | 13566 | 13566
|  |  | 190 self |  | 8984 | 8984
|  |  | 190 НТ |  | 13566 | 13566
|  |  | 250 |  | 13566 | 13566
|  |  | 375 |  | 13566 | 13566
|  |  | 90 ЗУ |  | 13566 | 13566
|  |  | 90 ОУ |  | 13566 | 13566
соединитель в линию однотипных витрин |  |  | Все |  | 3423 | 3423
соединитель в линию гастр./self |  |  | Все |  | 2069 | 2069
соединитель через разделитель однотипных витрин |  |  | Все |  | 5639 | 5639
соединитель в линию гастр./НТ/тепловая через разделитель (боковина) |  |  | 125 НТ |  | 21176 | 21176
|  |  | 190 НТ |  | 21176 | 21176
соединитель в линию гастр./self через разделитель |  |  | Все |  | 21176 | 21176
Правая часть
Боковина |  |  | 125 self |  | 8681 | 8681
|  |  | 125 НТ |  | 13566 | 13566
|  |  | 190 НТ |  | 13566 | 13566
Боковина металлическая |  |  | 125 |  | 13566 | 13566
|  |  | 125 self |  | 8681 | 8681
|  |  | 125 НТ |  | 13566 | 13566
|  |  | 190 |  | 13566 | 13566
|  |  | 190 self |  | 8984 | 8984
|  |  | 190 НТ |  | 13566 | 13566
|  |  | 250 |  | 13566 | 13566
|  |  | 375 |  | 13566 | 13566
|  |  | 90 ЗУ |  | 13566 | 13566
|  |  | 90 ОУ |  | 13566 | 13566
соединитель в линию однотипных витрин |  |  | Все |  | 3423 | 3423
соединитель в линию гастр./self |  |  | Все |  | 2069 | 2069
соединитель через разделитель однотипных витрин |  |  | Все |  | 5639 | 5639
соединитель в линию гастр./НТ/тепловая через разделитель (боковина) |  |  | 125 НТ |  | 21176 | 21176
|  |  | 190 НТ |  | 21176 | 21176
соединитель в линию гастр./self через разделитель |  |  | Все |  | 21176 | 21176
Электрооттайка
Вид опции/аксессуара |  |  | ТипоРазмер |  | Цена Дилерская (руб.) | Цена с учетом скидки 0%
Электрооттайка
Электрооттайка |  |  | 125 |  | 4480 | 4480
|  |  | 125 self |  | 4480 | 4480
|  |  | 190 |  | 5690 | 5690
|  |  | 190 self |  | 5690 | 5690
|  |  | 250 |  | 6929 | 6929
|  |  | 375 |  | 9850 | 9850
|  |  | 90 ЗУ |  | 6929 | 6929
|  |  | 90 ОУ |  | 5690 | 5690
Комплект шторок
Комплект шторок |  |  | 125 |  | 5707 | 5707
|  |  | 190 |  | 8984 | 8984
|  |  | 250 |  | 9514 | 9514
|  |  | 375 |  | 13207 | 13207
|  |  | 90 ЗУ |  | 9514 | 9514
|  |  | 90 ОУ |  | 5623 | 5623
Нижняя подсветка
Светодиодная |  |  | 125 |  | 5306 | 5306
|  |  | 125 self |  | 5126 | 5126
|  |  | 125 НТ |  | 5126 | 5126
|  |  | 190 |  | 6007 | 6007
|  |  | 190 self |  | 6007 | 6007
|  |  | 190 НТ |  | 6007 | 6007
|  |  | 250 |  | 10482 | 10482
|  |  | 375 |  | 15663 | 15663
|  |  | 90 ОУ |  | 6007 | 6007

## Tesey Plug-In
Tesey Plug-In
Стандартная комплектация |  |  |  |  | Ключевые параметры
Инновационный испаритель Sest, Италия |  |  |  |  | Тип охлаждения: Динамический
Пять рядов полок по 500 мм с ценникодержателями |  |  |  |  | Температурный режим: +2...+7°С
Фронтальные цветные панели |  |  |  |  | Температурный режим окр. среды: +25°С
Энергосберегающее верхнее светодиодное освещение |  |  |  |  | Влажность окр. среды: 60%
Контроллер Danfoss |  |  |  |  | Модификация: Гастрономическая (фруктовая, мясная доступны опционально)
Без боковин
Усиленная деревянная упаковка
Цены указаны в рублях без НДС
Артикул ТиС |  | Типоразмер | Код | Длина без боковин, мм | Длина с боковинами, мм | Цена Дилерская (руб.) | Цена с учетом скидки 0%
TESEY II Plug-In 125 |  | 125 | ГХ900 | 1 250 | 1 320 | 287193 | 287193
TESEY II Plug-In 190 |  | 190 | ГХ899 | 1 875 | 1 945 | 371984 | 371984
TESEY II Plug-In 250 |  | 250 | ГХ875 | 2 500 | 2 570 | 491604 | 491604
ОПЦИИ Tesey Plug-In*
*Цены действительны при заказе в комплекте с телом. При заказе отдельно, просьба уточнять цены у менеджера.
Вид опции/аксессуара |  |  |  | ТипоРазмер |  | Цена Дилерская (руб.) | Цена с учетом скидки 0%
Энергосбережение(энергосберегающие вентиляторы)
Энергосбережение(энергосберегающие вентиляторы) |  |  |  | 125 |  | 10739 | 10739
|  |  |  | 190 |  | 16108 | 16108
|  |  |  | 250 |  | 21478 | 21478
Дополнительная подсветка
1 ряд светодиодного освещения полок или доп освещение прилавка (COLD-6000K) |  |  |  | 125 |  | 3625 | 3625
|  |  |  | 190 |  | 6973 | 6973
|  |  |  | 250 |  | 7681 | 7681
1 ряд светодиодного освещения полок или доп освещение прилавка (WHITE-4000K) |  |  |  | 125 |  | 3625 | 3625
|  |  |  | 190 |  | 6973 | 6973
|  |  |  | 250 |  | 7681 | 7681
2 ряда светодиодного освещения полок (COLD-6000K) |  |  |  | 125 |  | 8324 | 8324
|  |  |  | 190 |  | 13500 | 13500
|  |  |  | 250 |  | 14973 | 14973
2 ряда светодиодного освещения полок (WHITE-4000K) |  |  |  | 125 |  | 8324 | 8324
|  |  |  | 190 |  | 13500 | 13500
|  |  |  | 250 |  | 14973 | 14973
3 ряда светодиодного освещения полок (COLD-6000K) |  |  |  | 125 |  | 9789 | 9789
|  |  |  | 190 |  | 18349 | 18349
|  |  |  | 250 |  | 19902 | 19902
3 ряда светодиодного освещения полок (WHITE-4000K) |  |  |  | 125 |  | 9789 | 9789
|  |  |  | 190 |  | 18349 | 18349
|  |  |  | 250 |  | 19902 | 19902
4 ряда светодиодного освещения полок (COLD-6000K) |  |  |  | 125 |  | 12000 | 12000
|  |  |  | 190 |  | 23884 | 23884
|  |  |  | 250 |  | 25451 | 25451
4 ряда светодиодного освещения полок (WHITE-4000K) |  |  |  | 125 |  | 12000 | 12000
|  |  |  | 190 |  | 23884 | 23884
|  |  |  | 250 |  | 25451 | 25451
5 рядов светодиодного освещения полок (COLD-6000K) |  |  |  | 125 |  | 14840 | 14840
|  |  |  | 190 |  | 29396 | 29396
|  |  |  | 250 |  | 31338 | 31338
5 рядов светодиодного освещения полок (WHITE-4000K) |  |  |  | 125 |  | 14840 | 14840
|  |  |  | 190 |  | 29396 | 29396
|  |  |  | 250 |  | 31338 | 31338
Ограничитель проволочный
60мм |  |  |  | 125 |  | 2179 | 2179
|  |  |  | 190 |  | 3269 | 3269
|  |  |  | 250 |  | 4358 | 4358
Наличие дверей
Double Glass CISA 19V |  |  |  | 125 |  | 72746 | 72746
|  |  |  | 190 |  | 105723 | 105723
|  |  |  | 250 |  | 145492 | 145492
Single Glass Cisa 22KO |  |  |  | 125 |  | 48535 | 48535
|  |  |  | 190 |  | 72803 | 72803
|  |  |  | 250 |  | 97070 | 97070
Исполнение
Фруктовая |  |  |  | 125 |  | 3986 | 3986
|  |  |  | 190 |  | 7387 | 7387
|  |  |  | 250 |  | 10393 | 10393
Левая часть
Боковина со стеклопакетом |  |  |  | Все |  | 22734 | 22734
Боковина металлическая с зеркалом |  |  |  | Все |  | 23835 | 23835
соединитель в линию однотипных витрин |  |  |  | Все |  | 2458 | 2458
Правая часть
Боковина со стеклопакетом |  |  |  | Все |  | 22734 | 22734
Боковина металлическая с зеркалом |  |  |  | Все |  | 23835 | 23835
соединитель в линию однотипных витрин |  |  |  | Все |  | 2458 | 2458
Вид опции/аксессуара |  |  |  | ТипоРазмер |  | Цена Дилерская (руб.) | Цена с учетом скидки 0%
Электрооттайка
Электрооттайка |  |  |  | 125 |  | 4480 | 4480
|  |  |  | 190 |  | 5344 | 5344
|  |  |  | 250 |  | 6929 | 6929
Комплект шторок
Комплект шторок |  |  |  | 125 |  | 5246 | 5246
|  |  |  | 190 |  | 6557 | 6557
|  |  |  | 250 |  | 10491 | 10491
АКСЕССУАРЫ Tesey Plug-In
ГХ905 | TESEY II PLUG-IN Делитель внутреннего объёма, оргстекло |  |  |  |  | 7336 | 7336
ГХ904 | TESEY II PLUG-IN Соединитель через прозрачный разделитель |  |  |  |  | 11525 | 11525

## Zodiac
Zodiac
Стандартная комплектация |  |  |  |  | Ключевые параметры
Инновационный испаритель Sest, Италия |  |  |  |  | Тип охлаждения: Динамический
Четыре ряда полок по 500 мм с ценникодержателями |  |  |  |  | Температурный режим: +1...+7°С
Фронтальные цветные панели |  |  |  |  | Температурный режим окр. среды: +25°С
Энергосберегающее верхнее светодиодное освещение и вертикальная LED подсветка в боковых стойках |  |  |  |  | Влажность окр. среды: 60%
Модификация: Гастрономическая (фруктовая, мясная доступны опционально)
Контроллер Danfoss
Без боковин
Усиленная деревянная упаковка
Цены указаны в рублях без НДС
Артикул ТиС |  | Типоразмер | Код | Длина без боковин, мм | Длина с боковинами, мм | Цена Дилерская (руб.) | Цена с учетом скидки 0%
Zodiac Г 100 |  | 100 | ШХ611 | 945 | 1 028 | 169314 | 169314
Zodiac Г 125 |  | 125 | ШХ612 | 1 250 | 1 332 | 183493 | 183493
Zodiac Г 190 |  | 190 | ШХ613 | 1 875 | 1 957 | 230906 | 230906
Zodiac Г 250 |  | 250 | ШХ614 | 2 500 | 2 580 | 341374 | 341374
ОПЦИИ Zodiac*
*Цены действительны при заказе в комплекте с телом. При заказе отдельно, просьба уточнять цены у менеджера.
Вид опции/аксессуара |  |  |  | ТипоРазмер |  | Цена Дилерская (руб.) | Цена с учетом скидки 0%
Энергосбережение(энергосберегающие вентиляторы)
Энергосбережение(энергосберегающие вентиляторы) |  |  |  | 100 |  | 6160 | 6160
|  |  |  | 125 |  | 9240 | 9240
|  |  |  | 190 |  | 12319 | 12319
|  |  |  | 250 |  | 15399 | 15399
Дополнительная подсветка
1 ряд светодиодного освещения полок или доп освещение прилавка (COLD-6000K) |  |  |  | 100 |  | 5337 | 5337
|  |  |  | 125 |  | 4625 | 4625
|  |  |  | 190 |  | 10629 | 10629
|  |  |  | 250 |  | 8325 | 8325
1 ряд светодиодного освещения полок или доп освещение прилавка (WHITE-4000K) |  |  |  | 250 |  | 4393 | 4393
2 ряда светодиодного освещения полок (COLD-6000K) |  |  |  | 100 |  | 10053 | 10053
|  |  |  | 125 |  | 9249 | 9249
|  |  |  | 190 |  | 20021 | 20021
|  |  |  | 250 |  | 16649 | 16649
2 ряда светодиодного освещения полок (WHITE-4000K) |  |  |  | 250 |  | 9269 | 9269
3 ряда светодиодного освещения полок (COLD-6000K) |  |  |  | 100 |  | 14966 | 14966
|  |  |  | 125 |  | 13874 | 13874
|  |  |  | 190 |  | 29427 | 29427
|  |  |  | 250 |  | 24974 | 24974
4 ряда светодиодного освещения полок (COLD-6000K) |  |  |  | 100 |  | 19452 | 19452
|  |  |  | 125 |  | 12779 | 12779
|  |  |  | 190 |  | 38771 | 38771
|  |  |  | 250 |  | 25557 | 25557
4 ряда светодиодного освещения полок (WHITE-4000K) |  |  |  | 250 |  | 25557 | 25557
5 рядов светодиодного освещения полок (COLD-6000K) |  |  |  | 100 |  | 24136 | 24136
|  |  |  | 125 |  | 20847 | 20847
|  |  |  | 190 |  | 48227 | 48227
|  |  |  | 250 |  | 31947 | 31947
5 рядов светодиодного освещения полок (WHITE-4000K) |  |  |  | 250 |  | 31947 | 31947
Комплектация полок
1 ряд полок |  |  |  | 100 |  | 2014 | 2014
|  |  |  | 125 |  | 2497 | 2497
|  |  |  | 190 |  | 4162 | 4162
|  |  |  | 250 |  | 4997 | 4997
Марка контроллера (замена)
КОНТРОЛЛЕР DANFOSS с сетевой картой |  |  |  | 125 |  | 5327 | 5327
|  |  |  | 250 |  | 5327 | 5327
КОНТРОЛЛЕР ELIWELL |  |  |  | Все |  | 666 | 666
Исполнение
Фруктовая |  |  |  | 100 |  | 5868 | 5868
|  |  |  | 125 |  | 5868 | 5868
|  |  |  | 190 |  | 11190 | 11190
|  |  |  | 250 |  | 11475 | 11475
Левая часть
Боковина со стеклопакетом |  |  |  | Все |  | 18421 | 18421
Боковина зеркальная |  |  |  | Все |  | 18516 | 18516
Боковина металлическая с зеркалом |  |  |  | Все |  | 17353 | 17353
соединитель в линию однотипных витрин |  |  |  | Все |  | 855 | 855
соединитель через зеркальный разделитель |  |  |  | Все |  | 9322 | 9322
Правая часть
Боковина со стеклопакетом |  |  |  | Все |  | 18421 | 18421
Боковина зеркальная |  |  |  | Все |  | 18516 | 18516
Боковина металлическая с зеркалом |  |  |  | Все |  | 17353 | 17353
соединитель в линию однотипных витрин |  |  |  | Все |  | 855 | 855
соединитель через зеркальный разделитель |  |  |  | Все |  | 9322 | 9322
Электрооттайка
Вид опции/аксессуара |  |  |  | ТипоРазмер |  | Цена Дилерская (руб.) | Цена с учетом скидки 0%
Электрооттайка
Электрооттайка |  |  |  | 100 |  | 3608 | 3608
|  |  |  | 125 |  | 4247 | 4247
|  |  |  | 190 |  | 5065 | 5065
|  |  |  | 250 |  | 6568 | 6568
Комплект шторок
Комплект шторок |  |  |  | 100 |  | 5591 | 5591
|  |  |  | 125 |  | 5591 | 5591
|  |  |  | 190 |  | 7518 | 7518
|  |  |  | 250 |  | 10819 | 10819
АКСЕССУАРЫ Zodiac
ШХ811 | ZODIAC Ограничитель проволочный 1215*60 |  |  |  |  | 494 | 494
ШХ810 | ZODIAC Ограничитель проволочный 912*60 |  |  |  |  | 339 | 339

## Aquarius
Aquarius
Стандартная комплектация |  |  |  |  | Ключевые параметры
Энергосберегающее покрытие Cisaplast, Италия (Aquarius) |  |  |  |  | Тип охлаждения: Динамический
Инновационный испаритель Sest, Италия |  |  |  |  | Температурный режим: -22...-15°С
Принудительная циркуляция воздуха |  |  |  |  | Температурный режим окр. среды: +25°С
Контроллер Danfoss |  |  |  |  | Влажность окр. среды: 60%
Комплект подключения к системе дренажа |  |  |  |  | Модификация: Низкотемпературная (доступен среднетемпературный режим - 1...+5°С)
Решётки для выкладки товара
Цветная панель, выбор цвета внутреннего объёма
Боковины с обзорными стеклопакетами
Усиленная деревянная упаковка
Цены указаны в рублях без НДС
Артикул ТиС |  | Типоразмер | Код | Длина без боковин, мм | Длина с боковинами, мм | Цена Дилерская (руб.) | Цена с учетом скидки 0%
AQUARIUS НТ 120 |  | 120 | БМ221 |  | 1 324 | 205696 | 205696
AQUARIUS НТ/СТ 180 |  | 180 | БМ222 |  | 1 924 | 280648 | 280648
AQUARIUS НТ/СТ 240 |  | 240 | БМ223 |  | 2 524 | 315823 | 315823
ОПЦИИ Aquarius *
*Цены действительны при заказе в комплекте с телом. При заказе отдельно, просьба уточнять цены у менеджера.
Вид опции/аксессуара |  |  |  | ТипоРазмер |  | Цена Дилерская (руб.) | Цена с учетом скидки 0%
Освещение
LED COLD 6000K |  |  |  | 120 |  | 9873 | 9873
|  |  |  | 180 |  | 11889 | 11889
|  |  |  | 240 |  | 16698 | 16698
LED WARM 3000K |  |  |  | 120 |  | 13903 | 13903
|  |  |  | 180 |  | 15054 | 15054
|  |  |  | 240 |  | 16499 | 16499
LED WHITE 4000K |  |  |  | 120 |  | 14006 | 14006
|  |  |  | 180 |  | 15191 | 15191
|  |  |  | 240 |  | 16698 | 16698
Защитный бампер
Защитный бампер |  |  |  | 120 |  | 29904 | 29904
|  |  |  | 180 |  | 31973 | 31973
|  |  |  | 240 |  | 34028 | 34028
Наличие колес
Да |  |  |  | 120 |  | 8339 | 8339
|  |  |  | 180 |  | 9875 | 9875
|  |  |  | 240 |  | 11153 | 11153
Тип стекол энергосберегающего покрытия
Стекла Cisa под суперструктуру |  |  |  | 120 |  | 12754 | 12754
|  |  |  | 180 |  | 16522 | 16522
|  |  |  | 240 |  | 17005 | 17005
АКСЕССУАРЫ Aquarius
БМ215 | AQUARIUS 120 Комплект ограничителей полок суперструктуры |  |  | 120 |  | 729 | 729
БМ208 | AQUARIUS 120 Суперструктура |  |  | 120 |  | 29881 | 29881
БМ224 | AQUARIUS 120/240 Защита от сыпучих продуктов |  |  |  |  | 756 | 756
БМ225 | AQUARIUS 180 Защита от сыпучих продуктов |  |  |  |  | 1113 | 1113
БМ216 | AQUARIUS 180 Комплект ограничителей полок суперструктуры |  |  | 120 |  | 957 | 957
БМ209 | AQUARIUS 180 Суперструктура |  |  | 180 |  | 32661 | 32661
БМ217 | AQUARIUS 240 Комплект ограничителей полок суперструктуры |  |  | 120 |  | 1172 | 1172
БМ210 | AQUARIUS 240 Суперструктура |  |  | 240 |  | 44342 | 44342
КР233 | AQUARIUS Делитель проволочный |  |  | Все |  | 1065 | 1065

## Aquarius Open Top
Aquarius Open Top
Стандартная комплектация |  |  |  |  | Ключевые параметры
Инновационный испаритель Sest, Италия |  |  |  |  | Тип охлаждения: Динамический
Принудительная циркуляция воздуха |  |  |  |  | Температурный режим: -1...+5°С
Контроллер Danfoss |  |  |  |  | Температурный режим окр. среды: +25°С
Комплект подключения к системе дренажа |  |  |  |  | Влажность окр. среды: 60%
Решётки для выкладки товара |  |  |  |  | Модификация: Cреднетемпературная
Цветная панель, выбор цвета внутреннего объёма
Боковины с обзорными стеклопакетами
Усиленная деревянная упаковка
Цены указаны в рублях без НДС
Артикул ТиС |  | Типоразмер | Код | Длина без боковин, мм | Длина с боковинами, мм | Цена Дилерская (руб.) | Цена с учетом скидки 0%
AQUARIUS Open Top 120 |  | 120 | БМ211 |  | 1 324 | 159185 | 159185
AQUARIUS Open Top 180 |  | 180 | БМ220 |  | 1 924 | 220396 | 220396
AQUARIUS Open Top 240 |  | 240 | БМ219 |  | 2 524 | 253081 | 253081
ОПЦИИ Aquarius Open Top*
*Цены действительны при заказе в комплекте с телом. При заказе отдельно, просьба уточнять цены у менеджера.
Вид опции/аксессуара |  |  |  | ТипоРазмер |  | Цена Дилерская (руб.) | Цена с учетом скидки 0%
АКСЕССУАРЫ Aquarius Open Top
ШХ881 | AQUARIUS 120 Open Top Комплект ночных крышек |  |  | 120 |  | 6686 | 6686
ШХ882 | AQUARIUS 120 Open Top Комплект ночных крышек под суперструктуру |  |  | 120 |  | 6686 | 6686
БМ215 | AQUARIUS 120 Комплект ограничителей полок суперструктуры |  |  | 120 |  | 729 | 729
БМ208 | AQUARIUS 120 Суперструктура |  |  | 120 |  | 29881 | 29881
ШХ883 | AQUARIUS 180 Open Top Комплект ночных крышек |  |  | 180 |  | 6247 | 6247
ШХ884 | AQUARIUS 180 Open Top Комплект ночных крышек под суперструктуру |  |  | 180 |  | 6528 | 6528
БМ216 | AQUARIUS 180 Комплект ограничителей полок суперструктуры |  |  | 120 |  | 957 | 957
БМ209 | AQUARIUS 180 Суперструктура |  |  | 180 |  | 32661 | 32661
ШХ885 | AQUARIUS 240 Open Top Комплект ночных крышек |  |  | 240 |  | 9111 | 9111
ШХ886 | AQUARIUS 240 Open Top Комплект ночных крышек под суперструктуру |  |  | 240 |  | 9395 | 9395
БМ217 | AQUARIUS 240 Комплект ограничителей полок суперструктуры |  |  | 120 |  | 1172 | 1172
БМ210 | AQUARIUS 240 Суперструктура |  |  | 240 |  | 44342 | 44342
КР233 | AQUARIUS Делитель проволочный |  |  | Все |  | 1065 | 1065

## Polo
Polo
Стандартная комплектация |  |  |  |  | Ключевые параметры
Энергосберегающая светодиодная подсветка внутри объёма |  |  |  |  | Тип охлаждения: Статический
Проволочные решетки и делители |  |  |  |  | Температурный режим: -24...-18°С
Система автоматической оттайки горячим газом |  |  |  |  | Температурный режим окр. среды: +25°С
Контроллер Danfoss |  |  |  |  | Влажность окр. среды: 60%
Конденсатор Sest |  |  |  |  | Модификация: Cреднетемпературная, Низкотемпературная
Готовность к дистанционному мониторингу
Цокольная панель
Верхний противоударный бампер
Регулируемые по высоте 4 ножки
Стандартные цвета без наценки - RAL9016 и RAL7045
Цены указаны в рублях без НДС
Артикул ТиС |  | Типоразмер | Код | Длина без боковин, мм | Длина с боковинами, мм | Цена Дилерская (руб.) | Цена с учетом скидки 0%
POLO model L 200 HT/СТ |  | 200 | ЛО267 |  | 1 875 | 175292 | 175292
POLO model L 210 HT/СТ |  | 210 | ЛО268 |  | 2 100 | 189264 | 189264
POLO model L 250 HT/СТ |  | 250 | ЛО269 |  | 2 500 | 208908 | 208908
POLO model L TST HT/СТ |  | торец | ЛО270 |  | 1 825 | 193929 | 193929
ОПЦИИ Polo*
*Цены действительны при заказе в комплекте с телом. При заказе отдельно, просьба уточнять цены у менеджера.
Вид опции/аксессуара |  |  |  | ТипоРазмер |  | Цена Дилерская (руб.) | Цена с учетом скидки 0%
АКСЕССУАРЫ Polo
КР203 | POLO 200 Дополнительный фронтальный противоударный бампер |  |  | 200 |  | 1453 | 1453
КР198 | POLO 200 Ограничитель горизонтальный (нащельник) |  |  | 200 |  | 1453 | 1453
КР217 | POLO 200 Ограничитель горизонтальный двухсторонний под промо лайтбокс |  |  | 200 |  | 1453 | 1453
КР214 | POLO 200 Ограничитель горизонтальный односторонний под промо лайтбокс |  |  | 200 |  | 1453 | 1453
КР237 | POLO 200 Ограничитель проволочный полки суперструктуры |  |  | 250 |  | 381 | 381
КР187 | POLO 200 Промо лайтбокс |  |  | 200 |  | 14528 | 14528
КР181 | POLO 200 Суперструктура двухуровневая двухсторонняя |  |  | 200 |  | 46005 | 46005
КР184 | POLO 200 Суперструктура двухуровневая односторонняя |  |  | 200 |  | 29056 | 29056
КР744 | POLO 200 Суперструктура трехуровневая двухсторонняя |  |  | 250 |  | 62494 | 62494
КР238 | POLO 200 Суперструктура трехуровневая односторонняя |  |  | 250 |  | 43099 | 43099
КР201 | POLO 200/250 Дополнительный боковой противоударный бампер |  |  | 200, 250 |  | 969 | 969
КР205 | POLO 210 Дополнительный фронтальный противоударный бампер |  |  | 210 |  | 1574 | 1574
КР199 | POLO 210 Ограничитель горизонтальный (нащельник) |  |  | 210 |  | 1695 | 1695
КР218 | POLO 210 Ограничитель горизонтальный двухсторонний под промо лайтбокс |  |  | 210 |  | 1695 | 1695
КР215 | POLO 210 Ограничитель горизонтальный односторонний под промо лайтбокс |  |  | 210 |  | 1695 | 1695
КР236 | POLO 210 Ограничитель проволочный полки суперструктуры |  |  | 250 |  | 412 | 412
КР188 | POLO 210 Промо лайтбокс |  |  | 210 |  | 14528 | 14528
КР182 | POLO 210 Суперструктура двухуровневая двухсторонняя |  |  | 210 |  | 49636 | 49636
КР185 | POLO 210 Суперструктура двухуровневая односторонняя |  |  | 210 |  | 30266 | 30266
КР644 | POLO 210 Суперструктура трехуровневая двухсторонняя |  |  | 210 |  | 64164 | 64164
КР401 | POLO 210 Суперструктура трехуровневая односторонняя |  |  | 210 |  | 46005 | 46005
КР202 | POLO 250 Дополнительный фронтальный противоударный бампер |  |  | 250 |  | 1695 | 1695
КР200 | POLO 250 Ограничитель горизонтальный (нащельник) |  |  | 250 |  | 1937 | 1937
КР219 | POLO 250 Ограничитель горизонтальный двухсторонний под промо лайтбокс |  |  | 250 |  | 1937 | 1937
КР216 | POLO 250 Ограничитель горизонтальный односторонний под промо лайтбокс |  |  | 250 |  | 1937 | 1937
КР235 | POLO 250 Ограничитель проволочный полки суперструктуры |  |  | 250 |  | 472 | 472
КР189 | POLO 250 Промо лайтбокс |  |  | 250 |  | 16949 | 16949
КР183 | POLO 250 Суперструктура двухуровневая двухсторонняя |  |  | 250 |  | 52058 | 52058
КР186 | POLO 250 Суперструктура двухуровневая односторонняя |  |  | 250 |  | 31477 | 31477
КР897 | POLO 250 Суперструктура одноуровневая двухсторонняя |  |  | 250 |  | 34364 | 34364
ЛМ685 | POLO 250 Суперструктура трехуровневая двухсторонняя |  |  | 250 |  | 64247 | 64247
Вид опции/аксессуара |  |  |  | ТипоРазмер |  | Цена Дилерская (руб.) | Цена с учетом скидки 0%
АКСЕССУАРЫ Polo
КР213 | POLO 250 Суперструктура трехуровневая односторонняя |  |  | 250 |  | 48426 | 48426
КР204 | POLO TST Комплект доп. противоударных бамперов (1 длинный,2 коротких) |  |  | торец |  | 1937 | 1937
КР190 | POLO TST Промо лайтбокс |  |  | торец |  | 14528 | 14528
ЛМ572 | POLO корзина (RAL 7001, серый) - 0910018 |  |  |  |  | 1930 | 1930
ЛО030 | POLO корзина (RAL 7040, серый) - 0910018 |  |  |  |  | 1930 | 1930
КР197 | POLO Ограничитель вертикальный |  |  |  |  | 1090 | 1090
ЛМ700 | POLO С TST Промо лайтбокс |  |  | торец |  | 12695 | 12695

## Atlas
Atlas
Стандартная комплектация |  |  |  | Ключевые параметры
Вертикальная светодиодная подсветка верхнего кабинета |  |  |  | Тип охлаждения: Динамический
Anti-Frost дизайн, препятствующий образованию наледи |  |  |  | Температурный режим: -22...-18°С
Решётчатые полки для выкладки товара глубиной 400 мм с регулируемым наклоном |  |  |  | Температурный режим окр. среды: +25°С
Влажность окр. среды: 60%
Инновационный испаритель Sest, Италия |  |  |  | Модификация: Низкотемпературная
Контроллер Danfoss (с поддержкой режима master/slave)
Верхняя и нижняя цветные панели, выбор цвета внутреннего кабинета
Автономная система удаления конденсата
Усиленная деревянная упаковка
Цены указаны в рублях без НДС
Артикул ТиС | Типоразмер | Код | Длина без боковин, мм | Длина с боковинами, мм | Цена Дилерская (руб.) | Цена с учетом скидки 0%
ATLAS PLUG-IN TOP 190 | 190 | ГХ884 |  | 1 875 | 573485 | 573485
ATLAS PLUG-IN TOP 250 | 250 | ВТ053 |  | 2 500 | 675187 | 675187
ОПЦИИ Atlas*
*Цены действительны при заказе в комплекте с телом. При заказе отдельно, просьба уточнять цены у менеджера.
Вид опции/аксессуара |  |  | ТипоРазмер |  | Цена Дилерская (руб.) | Цена с учетом скидки 0%
Освещение
LED PINK |  |  | 190 |  | 10065 | 10065
|  |  | 250 |  | 13351 | 13351
Комплектация полок
1 ряд решетчатых полок 400 |  |  | 190 |  | 5822 | 5822
|  |  | 250 |  | 6277 | 6277

## Odissey Plug-In new
Odissey Plug-In new
Стандартная комплектация |  |  |  | Ключевые параметры
Энергосберегающее вертикальное светодиодное освещение кабинета |  |  |  | Тип охлаждения: Динамический
5 рядов полок по 450 мм |  |  |  | Температурный режим: -22...-18°С
Ценникодержатели на полках |  |  |  | Температурный режим окр. среды: +25°С
Двери с двухкамерными стеклопакетами |  |  |  | Влажность окр. среды: 60%
Инновационный испаритель Sest, Италия |  |  |  | Модификация: Низкотемпературная
Клапан ТРВ Danfoss
Контроллер Danfoss (с поддержкой режима master/slave)
Верхняя и нижняя цветные панели, выбор цвета внутреннего кабинета
Без боковин
Усиленная деревянная упаковка
Цены указаны в рублях без НДС
Артикул ТиС | Типоразмер | Код | Длина без боковин, мм | Длина с боковинами, мм | Цена Дилерская (руб.) | Цена с учетом скидки 0%
Odissey PLUG-IN 250 | 250 | ГХ754 | 2 500 | 2 600 | 799626 | 799626
ОПЦИИ Odissey Plug-In new*
*Цены действительны при заказе в комплекте с телом. При заказе отдельно, просьба уточнять цены у менеджера.
Вид опции/аксессуара |  |  | ТипоРазмер |  | Цена Дилерская (руб.) | Цена с учетом скидки 0%
Дополнительный термометр
Да |  |  | 250 |  | 1252 | 1252
Энергосбережение(энергосберегающие вентиляторы)
Энергосбережение(энергосберегающие вентиляторы) |  |  | 250 |  | 16523 | 16523
Освещение
LED PINK |  |  | 250 |  | 14181 | 14181
Комплектация полок
1 ряд решетчатых полок 450 |  |  | Все |  | 7568 | 7568
Марка контроллера (замена)
КОНТРОЛЛЕР DANFOSS с сетевой картой |  |  | 250 |  | 5621 | 5621
Левая часть
Боковина металлическая |  |  | 250 |  | 18333 | 18333
соединитель в линию однотипных витрин |  |  | 250 |  | 3901 | 3901
соединитель через разделитель однотипных витрин |  |  | 250 |  | 23584 | 23584
Правая часть
Боковина металлическая |  |  | 250 |  | 18333 | 18333
соединитель в линию однотипных витрин |  |  | 250 |  | 3901 | 3901
соединитель через разделитель однотипных витрин |  |  | 250 |  | 23584 | 23584