## Содержание
ПРАЙС-ЛИСТ |  |  |  | Актуальность: 19.03.2021
|  |  |  | ВАША СКИДКА | 0 | %
ВИТРИНЫ |  | РЕШЕНИЯ СО ВСТРОЕННЫМ АГРЕГАТОМ
> | Aurora | > | Aura
> | Aurora SQ | > | Aura SQ
> | Aurora Slim | > | Aura SQ H120
> | Aurora Slim SQ | > | Aurora Slim Plug-in
> | Aurora Top Light | > | Aurora Slim SQ Plug-in
|  | > | Tesey Plug-In
ПРИСТЕННЫЕ ВИТРИНЫ |  | > | Zodiac
|  | > | Aquarius
> | Tesey | > | Aquarius Open Top
> | Tesey Portable | > | Polo
> | Tesey Compact | > | Atlas
> | Tesey Compact Portable | > | Odissey Plug-In new
> | Tesey Slim
> | Tesey Slim Portable
> | Ikar
НИЗКОТЕМПЕРАТУРНЫЕ РЕШЕНИЯ
> | Krios
> | Jason
> | Jason SE
> | Jason SE V
> | Odissey Compact
> | Odissey Slim

## Стандартные цвета
СТАНДАРТНЫЕ ЦВЕТА

## Aurora
Aurora
Стандартная комплектация |  |  |  |  | Ключевые параметры
Инновационный испаритель Sest, Италия |  |  |  |  | Тип охлаждения: Динамический
Энергосберегающее светодиодное освещение внутреннего объёма |  |  |  |  | Температурный режим: (+1...+10)
Закалённое стекло на гидролифтах |  |  |  |  | Температурный режим окр. среды: +25°С
Рабочая поверхность из нержавеющей стали |  |  |  |  | Влажность окр. среды: 60%
Базовые поддоны из нержавеющей стали |  |  |  |  | Модификация: Гастрономическая
Технология Easy Change
Принудительная циркуляция воздуха
Клапан ТРВ Danfoss
Контроллер Danfoss (с поддержкой режима master/slave)
Комплект подключения к системе дренажа
На опорах
Фронтальные цветные панели, выбор цвета внутреннего кабинета
Без боковин
Усиленная деревянная упаковка
Цены указаны в рублях с учётом НДС
Артикул ТиС |  | Типоразмер | Код | Длина без боковин, мм | Длина с боковинами, мм | Цена Дилерская (руб.) | Цена с учетом скидки 0%
AURORA 125 Reverse Glass вентилируемая |  | 125 | ГХ484 | 1 250 | 1 330 | 243118 | 243118
AURORA 125 вентилируемая |  | 125 | ГХ140 | 1 250 | 1 330 | 220669 | 220669
AURORA 190 Reverse Glass вентилируемая |  | 190 | ГХ501 | 1 875 | 1 955 | 323723 | 323723
AURORA 190 вентилируемая |  | 190 | ГХ153 | 1 875 | 1 955 | 284620 | 284620
AURORA 250 Reverse Glass вентилируемая |  | 250 | ГХ502 | 2 500 | 2 580 | 367725 | 367725
AURORA 250 вентилируемая |  | 250 | ХВ266 | 2 500 | 2 580 | 328934 | 328934
AURORA 320 вентилируемая |  | 320 | ГХ154 | 3 125 | 3 205 | 379416 | 379416
AURORA 375 вентилируемая |  | 375 | ХВ333 | 3 750 | 3 830 | 449561 | 449561
AURORA Закрытый угол 45 вентилируемая |  | 45 ЗУ | ШХ831 | 1 210 | 1 130 | 253895 | 253895
AURORA Открытый угол 45 вентилируемая |  | 45 ОУ | ШХ832 | 955 | 1 120 | 233595 | 233595
AURORA Закрытый угол 90 вентилируемая |  | 90 ЗУ | ВХ539 | 2 420 | 2 500 | 373945 | 373945
AURORA Открытый угол 90 вентилируемая |  | 90 ОУ | ГХ155 | 1 780 | 1 860 | 268938 | 268938
Стандартная комплектация |  |  |  |  | Ключевые параметры
Инновационный испаритель Sest, Италия |  |  |  |  | Тип охлаждения: Динамический
Закалённое низкое стекло |  |  |  |  | Температурный режим: (+1...+10)
Рабочая поверхность из нержавеющей стали |  |  |  |  | Температурный режим окр. среды: +25°С
Базовые поддоны из нержавеющей стали |  |  |  |  | Влажность окр. среды: 60%
Технология Easy Change |  |  |  |  | Модификация: Гастрономическая self
Принудительная циркуляция воздуха
Клапан ТРВ Danfoss
Контроллер Danfoss (с поддержкой режима master/slave)
Комплект подключения к системе дренажа
На опорах
Фронтальные цветные панели, выбор цвета внутреннего кабинета
Без боковин
Усиленная деревянная упаковка
Цены указаны в рублях с учётом НДС
Артикул ТиС |  | Типоразмер | Код | Длина без боковин, мм | Длина с боковинами, мм | Цена Дилерская (руб.) | Цена с учетом скидки 0%
AURORA 125 вентилируемая SELF |  | 125 self | ГХ157 | 1 250 | 1 330 | 230506 | 230506
AURORA 190 вентилируемая SELF |  | 190 self | ВХ559 | 1 875 | 1 955 | 250345 | 250345
AURORA 250 вентилируемая SELF |  | 250 self | ВХ532 | 2 500 | 2 580 | 278521 | 278521
AURORA 320 вентилируемая SELF |  | 320 self | ГХ246 | 3 125 | 3 205 | 324110 | 324110
AURORA 375 вентилируемая SELF |  | 375 self | ВХ533 | 3 750 | 3 830 | 381858 | 381858
AURORA Закрытый угол 45 вентилируемая SELF |  | 45 ЗУ self | ШХ834 | 1 330 |  | 208612 | 208612
AURORA Открытый угол 45 вентилируемая SELF |  | 45 ОУ self | ШХ835 | 955 |  | 227142 | 227142
AURORA Закрытый угол 90 вентилируемая SELF |  | 90 ЗУ self | ГХ175 | 2 420 |  | 365399 | 365399
AURORA Открытый угол 90 вентилируемая SELF |  | 90 ОУ self | ВХ558 | 1 780 |  | 262488 | 262488
Стандартная комплектация |  |  |  |  | Ключевые параметры
Инновационный испаритель Sest, Италия |  |  |  |  | Тип охлаждения: Динамический
Энергосберегающее светодиодное освещение внутреннего объёма |  |  |  |  | Температурный режим: (0...+2)
Закалённое стекло на гидролифтах |  |  |  |  | Температурный режим окр. среды: +25°С
Рабочая поверхность из нержавеющей стали |  |  |  |  | Влажность окр. среды: 60%
Базовые поддоны для льда со сливом из нержавеющей стали |  |  |  |  | Модификация: Рыба на льду
Технология Easy Change
Принудительная циркуляция воздуха
Клапан ТРВ Danfoss
Контроллер Danfoss (с поддержкой режима master/slave)
Комплект подключения к системе дренажа
На опорах
Фронтальные цветные панели, выбор цвета внутреннего кабинета
Без боковин
Усиленная деревянная упаковка
Цены указаны в рублях с учётом НДС
Артикул ТиС |  | Типоразмер | Код | Длина без боковин, мм | Длина с боковинами, мм | Цена Дилерская (руб.) | Цена с учетом скидки 0%
AURORA 125 рыба на льду |  | 125 | ШХ839 | 1 250 | 1 330 | 264142 | 264142
AURORA 190 рыба на льду |  | 190 | ШХ840 | 1 875 | 1 955 | 342932 | 342932
AURORA 250 рыба на льду |  | 250 | ШХ841 | 2 500 | 2 580 | 394452 | 394452
Цены указаны в рублях с учётом НДС
Артикул ТиС |  | Типоразмер | Код | Длина без боковин, мм | Длина с боковинами, мм | Цена Дилерская (руб.) | Цена с учетом скидки 0%
AURORA 375 рыба на льду |  | 375 | ШХ842 | 3 750 | 3 830 | 544299 | 544299
Стандартная комплектация |  |  |  |  | Ключевые параметры
Инновационный испаритель Sest, Италия |  |  |  |  | Тип охлаждения: Динамический
Закалённое низкое стекло |  |  |  |  | Температурный режим: (0...+2)
Рабочая поверхность из нержавеющей стали |  |  |  |  | Температурный режим окр. среды: +25°С
Базовые поддоны для льда со сливом из нержавеющей стали |  |  |  |  | Влажность окр. среды: 60%
Технология Easy Change |  |  |  |  | Модификация: Рыба на льду self
Принудительная циркуляция воздуха
Клапан ТРВ Danfoss
Контроллер Danfoss (с поддержкой режима master/slave)
Комплект подключения к системе дренажа
На опорах
Фронтальные цветные панели, выбор цвета внутреннего кабинета
Без боковин
Усиленная деревянная упаковка
Цены указаны в рублях с учётом НДС
Артикул ТиС |  | Типоразмер | Код | Длина без боковин, мм | Длина с боковинами, мм | Цена Дилерская (руб.) | Цена с учетом скидки 0%
AURORA 125 рыба на льду SELF |  | 125 self | ГХ174 | 1 250 | 1 330 | 232192 | 232192
AURORA 190 рыба на льду SELF |  | 190 self | ВХ683 | 1 875 | 1 955 | 296505 | 296505
AURORA 250 рыба на льду SELF |  | 250 self | ВХ534 | 2 500 | 2 580 | 355852 | 355852
AURORA 375 рыба на льду SELF |  | 375 self | ШХ843 | 3 750 | 3 830 | 490040 | 490040
Стандартная комплектация |  |  |  |  | Ключевые параметры
Инновационный испаритель Sest, Италия |  |  |  |  | Тип охлаждения: Динамический
Энергосберегающее светодиодное освещение внутреннего объёма |  |  |  |  | Температурный режим: +5°С
Закалённое стекло на гидролифтах |  |  |  |  | Температурный режим окр. среды: +25°С
Рабочая поверхность из нержавеющей стали |  |  |  |  | Влажность окр. среды: 60%
Базовые выдвижные поддоны из нержавеющей стали |  |  |  |  | Модификация: Кондитерская
Один ряд неохлаждаемых стеклянных полок
Технология Easy Change
Принудительная циркуляция воздуха
Клапан ТРВ Danfoss
Контроллер Danfoss (с поддержкой режима master/slave)
Комплект подключения к системе дренажа
На опорах
Фронтальные цветные панели, выбор цвета внутреннего кабинета
Без боковин
Усиленная деревянная упаковка
Цены указаны в рублях с учётом НДС
Артикул ТиС |  | Типоразмер | Код | Длина без боковин, мм | Длина с боковинами, мм | Цена Дилерская (руб.) | Цена с учетом скидки 0%
AURORA 125 кондитерская |  | 125 | ШХ775 | 1 250 | 1 330 | 295158 | 295158
AURORA 190 кондитерская |  | 190 | ГХ211 | 1 875 | 1 955 | 391555 | 391555
AURORA 250 кондитерская |  | 250 | ВХ541 | 2 500 | 2 580 | 452791 | 452791
AURORA 375 кондитерская |  | 375 | ШХ814 | 3 750 | 3 830 | 630088 | 630088
Стандартная комплектация |  |  |  |  | Ключевые параметры
Энергосберегающее светодиодное освещение внутреннего объёма |  |  |  |  | Температурный режим: + 45°С
Закалённое стекло на гидролифтах |  |  |  |  | Температурный режим окр. среды: +25°С
Рабочая поверхность из нержавеющей стали |  |  |  |  | Влажность окр. среды: 60%
Базовые поддоны для льда со сливом из нержавеющей стали |  |  |  |  | Модификация: Мармит
Технология Easy Change
Принудительная циркуляция воздуха
Клапан ТРВ Danfoss
Контроллер Danfoss (с поддержкой режима master/slave)
Комплект подключения к системе дренажа
На опорах
Фронтальные цветные панели, выбор цвета внутреннего кабинета
Без боковин
Усиленная деревянная упаковка
Цены указаны в рублях с учётом НДС
Артикул ТиС |  | Типоразмер | Код | Длина без боковин, мм | Длина с боковинами, мм | Цена Дилерская (руб.) | Цена с учетом скидки 0%
AURORA 125 мармит |  | 125 мармит | ВТ051 | 1 250 | 1 330 | 466519 | 466519
Стандартная комплектация |  |  |  |  | Ключевые параметры
Энергосберегающее светодиодное освещение внутреннего объёма |  |  |  |  | Температурный режим: +45...+80°С
Закалённое стекло на гидролифтах |  |  |  |  | Температурный режим окр. среды: +25°С
Комплект ночных шторок |  |  |  |  | Влажность окр. среды: 60%
Рабочая поверхность из нержавеющей стали |  |  |  |  | Модификация: Тепловая
Базовые поддоны из нержавеющей стали
Технология Easy Change
Принудительная циркуляция воздуха
Клапан ТРВ Danfoss
Контроллер Danfoss (с поддержкой режима master/slave)
Комплект подключения к системе дренажа
На опорах
Фронтальные цветные панели, выбор цвета внутреннего кабинета
Без боковин
Усиленная деревянная упаковка
Цены указаны в рублях с учётом НДС
Артикул ТиС |  | Типоразмер | Код | Длина без боковин, мм | Длина с боковинами, мм | Цена Дилерская (руб.) | Цена с учетом скидки 0%
AURORA 125 тепловая |  | 125 тепловая | ГХ170 | 1 250 | 1 330 | 236101 | 236101
AURORA 190 тепловая |  | 190 тепловая | ШХ850 | 1 875 | 1 955 | 298840 | 298840
AURORA 250 тепловая |  | 250 тепловая | ШХ851 | 2 500 | 2 580 | 356301 | 356301
Стандартная комплектация |  |  |  |  | Ключевые параметры
Инновационный испаритель Sest, Италия |  |  |  |  | Тип охлаждения: Динамический
Энергосберегающее светодиодное освещение внутреннего объёма |  |  |  |  | Температурный режим: -22...-15°С
Закалённое стекло на гидролифтах |  |  |  |  | Температурный режим окр. среды: +25°С
Комплект ночных шторок |  |  |  |  | Влажность окр. среды: 60%
Рабочая поверхность из нержавеющей стали |  |  |  |  | Модификация: Низкотемпературная
Базовые поддоны из нержавеющей стали
Технология Easy Change
Принудительная циркуляция воздуха
Клапан ТРВ Danfoss
Контроллер Danfoss (с поддержкой режима master/slave)
Комплект подключения к системе дренажа
На опорах
Фронтальные цветные панели, выбор цвета внутреннего кабинета
Без боковин
Усиленная деревянная упаковка
Цены указаны в рублях с учётом НДС
Артикул ТиС |  | Типоразмер | Код | Длина без боковин, мм | Длина с боковинами, мм | Цена Дилерская (руб.) | Цена с учетом скидки 0%
AURORA 125 низкотемпературная |  | 125 НТ | ВМ064 | 1 250 | 1 330 | 323591 | 323591
AURORA 190 низкотемпературная |  | 190 НТ | ШХ856 | 1 875 | 1 955 | 458311 | 458311
AURORA 250 низкотемпературная |  | 250 НТ | ВМ062 | 2 500 | 2 580 | 488817 | 488817
AURORA 375 низкотемпературная |  | 375 НТ | ШХ858 | 3 750 | 3 830 | 658364 | 658364
ОПЦИИ Aurora*
*Цены действительны при заказе в комплекте с телом. При заказе отдельно, просьба уточнять цены у менеджера.
Вид опции/аксессуара |  |  |  | ТипоРазмер |  | Цена Дилерская (руб.) | Цена с учетом скидки 0%
Дополнительный термометр
Да |  |  |  | Все |  | 1502 | 1502
Марка контроллера (замена)
КОНТРОЛЛЕР CAREL PJEZS0P000 c сетевой картой (без электрооттайки) |  |  |  | Все |  | 6898 | 6898
КОНТРОЛЛЕР CAREL PJEZC00000 с сетевой картой |  |  |  | Все |  | 4939 | 4939
КОНТРОЛЛЕР DANFOSS AK-CC 55 |  |  |  | Все |  | 84354 | 84354
КОНТРОЛЛЕР DANFOSS с сетевой картой |  |  |  | Все |  | 6745 | 6745
КОНТРОЛЛЕР DIXELL с сетевой картой |  |  |  | Все |  | 3679 | 3679
КОНТРОЛЛЕР ELIWELL |  |  |  | Все |  | 7573 | 7573
Марка ТРВ (замена)
AKV под DANFOSS |  |  |  | Все |  | 23904 | 23904
AKV под WURM |  |  |  | Все |  | 51675 | 51675
ТРВ HONEYWELL |  |  |  | Все |  | 2789 | 2789
Соленойдный вентиль
DANFOSS |  |  |  | Все |  | 10500 | 10500
Левая часть
Боковина |  |  |  | 125 |  | 18497 | 18497
|  |  |  | 125 self |  | 12240 | 12240
|  |  |  | 125 мармит |  | 16279 | 16279
|  |  |  | 125 НТ |  | 16279 | 16279
|  |  |  | 125 тепловая |  | 16279 | 16279
|  |  |  | 190 |  | 18497 | 18497
|  |  |  | 190 self |  | 12240 | 12240
|  |  |  | 190 НТ |  | 16279 | 16279
|  |  |  | 250 |  | 18497 | 18497
|  |  |  | 250 self |  | 12240 | 12240
|  |  |  | 250 НТ |  | 16279 | 16279
|  |  |  | 320 |  | 18497 | 18497
|  |  |  | 320 self |  | 12240 | 12240
|  |  |  | 375 |  | 18497 | 18497
|  |  |  | 375 self |  | 12240 | 12240
|  |  |  | 375 НТ |  | 16279 | 16279
|  |  |  | 45 ЗУ |  | 18497 | 18497
|  |  |  | 45 ЗУ self |  | 12240 | 12240
|  |  |  | 45 ОУ |  | 18497 | 18497
|  |  |  | 90 ЗУ |  | 18497 | 18497
|  |  |  | 90 ЗУ self |  | 12240 | 12240
|  |  |  | 90 ОУ |  | 18497 | 18497
|  |  |  | 90 ОУ self |  | 12240 | 12240
Боковина металлическая |  |  |  | 125 |  | 18497 | 18497
|  |  |  | 125 self |  | 12240 | 12240
|  |  |  | 190 |  | 18497 | 18497
|  |  |  | 190 self |  | 12240 | 12240
|  |  |  | 190 НТ |  | 16279 | 16279
|  |  |  | 250 |  | 18497 | 18497
|  |  |  | 250 self |  | 12240 | 12240
|  |  |  | 320 |  | 18497 | 18497
|  |  |  | 320 self |  | 12240 | 12240
|  |  |  | 375 |  | 18497 | 18497
|  |  |  | 375 self |  | 12240 | 12240
|  |  |  | 45 ЗУ |  | 18497 | 18497
|  |  |  | 45 ЗУ self |  | 12240 | 12240
|  |  |  | 45 ОУ |  | 18497 | 18497
|  |  |  | 90 ЗУ |  | 18497 | 18497
|  |  |  | 90 ЗУ self |  | 12240 | 12240
|  |  |  | 90 ОУ |  | 18497 | 18497
|  |  |  | 90 ОУ self |  | 12240 | 12240
Вид опции/аксессуара |  |  |  | ТипоРазмер |  | Цена Дилерская (руб.) | Цена с учетом скидки 0%
Левая часть
соединитель в линию однотипных витрин |  |  |  | Все |  | 4669 | 4669
соединитель в линию гастр./self |  |  |  | Все |  | 2821 | 2821
соединитель через разделитель однотипных витрин |  |  |  | Все |  | 9269 | 9269
соед. через разделитель кондитерка/гастрономия |  |  |  | Все |  | 9416 | 9416
соед. через разделитель кондитерка/гастрономия SELF |  |  |  | Все |  | 17743 | 17743
соед. через разделитель гастрономия/ рыба на льду |  |  |  | Все |  | 12030 | 12030
соед. через разделитель гастрономия/ рыба на льду SELF |  |  |  | Все |  | 12030 | 12030
соединитель в линию гастр./НТ/тепловая через разделитель (боковина) |  |  |  | Все |  | 25412 | 25412
соединитель в линию гастр./self через разделитель |  |  |  | Все |  | 25412 | 25412
соединитель в линию self |  |  |  | Все |  | 4669 | 4669
Правая часть
Боковина |  |  |  | 125 |  | 18497 | 18497
|  |  |  | 125 self |  | 12240 | 12240
|  |  |  | 125 мармит |  | 16279 | 16279
|  |  |  | 125 НТ |  | 16279 | 16279
|  |  |  | 125 тепловая |  | 16279 | 16279
|  |  |  | 190 |  | 18497 | 18497
|  |  |  | 190 self |  | 12240 | 12240
|  |  |  | 190 НТ |  | 16279 | 16279
|  |  |  | 250 |  | 18497 | 18497
|  |  |  | 250 self |  | 12240 | 12240
|  |  |  | 250 НТ |  | 16279 | 16279
|  |  |  | 320 |  | 18497 | 18497
|  |  |  | 320 self |  | 12240 | 12240
|  |  |  | 375 |  | 18497 | 18497
|  |  |  | 375 self |  | 12240 | 12240
|  |  |  | 375 НТ |  | 16279 | 16279
|  |  |  | 45 ЗУ |  | 18497 | 18497
|  |  |  | 45 ЗУ self |  | 12240 | 12240
|  |  |  | 45 ОУ |  | 18497 | 18497
|  |  |  | 90 ЗУ |  | 18497 | 18497
|  |  |  | 90 ЗУ self |  | 12240 | 12240
|  |  |  | 90 ОУ |  | 18497 | 18497
|  |  |  | 90 ОУ self |  | 12240 | 12240
Боковина металлическая |  |  |  | 125 |  | 18497 | 18497
|  |  |  | 125 self |  | 12240 | 12240
|  |  |  | 190 |  | 18497 | 18497
|  |  |  | 190 self |  | 12240 | 12240
|  |  |  | 190 НТ |  | 16279 | 16279
|  |  |  | 250 |  | 18497 | 18497
|  |  |  | 250 self |  | 12240 | 12240
|  |  |  | 320 |  | 18497 | 18497
|  |  |  | 320 self |  | 12240 | 12240
|  |  |  | 375 |  | 18497 | 18497
|  |  |  | 375 self |  | 12240 | 12240
|  |  |  | 45 ЗУ |  | 18497 | 18497
|  |  |  | 45 ЗУ self |  | 12240 | 12240
|  |  |  | 45 ОУ |  | 18497 | 18497
|  |  |  | 90 ЗУ |  | 18497 | 18497
|  |  |  | 90 ЗУ self |  | 12240 | 12240
|  |  |  | 90 ОУ |  | 18497 | 18497
|  |  |  | 90 ОУ self |  | 12240 | 12240
соединитель в линию однотипных витрин |  |  |  | Все |  | 4669 | 4669
соединитель в линию гастр./self |  |  |  | Все |  | 2821 | 2821
соединитель через разделитель однотипных витрин |  |  |  | Все |  | 9269 | 9269
соед. через разделитель кондитерка/гастрономия |  |  |  | Все |  | 9416 | 9416
соед. через разделитель кондитерка/гастрономия SELF |  |  |  | Все |  | 17743 | 17743
соед. через разделитель гастрономия/ рыба на льд |  |  |  | Все |  | 12030 | 12030
соед. через разделитель гастрономия/ рыба на льду SELF |  |  |  | Все |  | 12030 | 12030
Вид опции/аксессуара |  |  |  | ТипоРазмер |  | Цена Дилерская (руб.) | Цена с учетом скидки 0%
Правая часть
соединитель в линию гастр./НТ/тепловая через разделитель (боковина) |  |  |  | Все |  | 25412 | 25412
соединитель в линию гастр./self через разделитель |  |  |  | Все |  | 25412 | 25412
соединитель в линию self |  |  |  | Все |  | 4669 | 4669
Электрооттайка
Электрооттайка |  |  |  | 125 |  | 5376 | 5376
|  |  |  | 125 self |  | 5376 | 5376
|  |  |  | 190 |  | 6828 | 6828
|  |  |  | 190 self |  | 6828 | 6828
|  |  |  | 250 |  | 8315 | 8315
|  |  |  | 250 self |  | 8315 | 8315
|  |  |  | 320 |  | 11820 | 11820
|  |  |  | 320 self |  | 11820 | 11820
|  |  |  | 375 |  | 11820 | 11820
|  |  |  | 375 self |  | 11820 | 11820
|  |  |  | 45 ЗУ |  | 4215 | 4215
|  |  |  | 45 ОУ |  | 5364 | 5364
|  |  |  | 90 ЗУ |  | 8315 | 8315
|  |  |  | 90 ЗУ self |  | 8315 | 8315
|  |  |  | 90 ОУ |  | 6828 | 6828
|  |  |  | 90 ОУ self |  | 6828 | 6828
Комплект шторок
Комплект шторок |  |  |  | 125 |  | 6848 | 6848
|  |  |  | 190 |  | 10781 | 10781
|  |  |  | 250 |  | 11417 | 11417
|  |  |  | 320 |  | 15848 | 15848
|  |  |  | 375 |  | 15848 | 15848
|  |  |  | 45 ЗУ |  | 5714 | 5714
|  |  |  | 45 ОУ |  | 3376 | 3376
|  |  |  | 90 ЗУ |  | 11417 | 11417
|  |  |  | 90 ОУ |  | 6748 | 6748
Нижняя подсветка
Светодиодная |  |  |  | 125 |  | 6367 | 6367
|  |  |  | 125 self |  | 6367 | 6367
|  |  |  | 125 мармит |  | 6367 | 6367
|  |  |  | 125 НТ |  | 6367 | 6367
|  |  |  | 125 тепловая |  | 6367 | 6367
|  |  |  | 190 |  | 7209 | 7209
|  |  |  | 190 self |  | 7209 | 7209
|  |  |  | 190 НТ |  | 7209 | 7209
|  |  |  | 250 |  | 12579 | 12579
|  |  |  | 250 self |  | 12579 | 12579
|  |  |  | 250 НТ |  | 12579 | 12579
|  |  |  | 320 |  | 15736 | 15736
|  |  |  | 320 self |  | 15736 | 15736
|  |  |  | 375 |  | 18795 | 18795
|  |  |  | 375 self |  | 18795 | 18795
|  |  |  | 375 НТ |  | 18795 | 18795
|  |  |  | 45 ОУ |  | 3609 | 3609
|  |  |  | 90 ЗУ |  | 12579 | 12579
|  |  |  | 90 ЗУ self |  | 12579 | 12579
|  |  |  | 90 ОУ |  | 7209 | 7209
|  |  |  | 90 ОУ self |  | 7209 | 7209
АКСЕССУАРЫ Aurora
ВХ574 | Aurora Полка 1-ступенчатая, окраска RAL |  |  | Все |  | 1449 | 1449
ВХ575 | Aurora Полка 2-ступенчатая, окраска RAL |  |  | Все |  | 1856 | 1856
ВХ579 | Aurora Полка нержавеющая 1-ступенчатая |  |  | Все |  | 3411 | 3411
ВХ580 | Aurora Полка нержавеющая 2-ступенчатая |  |  | Все |  | 6305 | 6305
ВХ564 | AURORA Делитель стеклянный высокий H=300 |  |  | Все |  | 2288 | 2288
ВХ555 | AURORA Доска для резки/подставка под весы |  |  | Все |  | 7803 | 7803
Вид опции/аксессуара |  |  |  | ТипоРазмер |  | Цена Дилерская (руб.) | Цена с учетом скидки 0%
АКСЕССУАРЫ Aurora
ВХ597 | AURORA Доска для резки/подставка под весы (450х450мм) |  |  | Все |  | 12785 | 12785
ВХ601 | Aurora Закрытый угол 45 Комплект полок 2-х ступенчатых (НЕРЖАВЕЮЩАЯ СТАЛЬ) |  |  | Все |  | 27034 | 27034
ВХ613 | Aurora Закрытый угол 45 Комплект полок 2-х ступенчатых, окраска RAL |  |  | Все |  | 5276 | 5276
ВХ624 | Aurora Закрытый угол 90 Комплект полок 2-х ступенчатых (нержавеющая сталь) |  |  | Все |  | 39223 | 39223
ВХ619 | Aurora Закрытый угол 90 Комплект полок 2-х ступенчатых, окраска RAL |  |  | Все |  | 10942 | 10942
ШХ872 | AURORA Комплект делителя 2х ступенчатого |  |  | Все |  | 7828 | 7828
ВХ598 | AURORA Комплект делителя двухступенчатого, оргстекло (Н=300) |  |  | Все |  | 4919 | 4919
ВХ599 | AURORA Комплект делителя одноступенчатого, оргстекло (Н=300) |  |  | Все |  | 4919 | 4919
ВХ557 | AURORA Комплект делителя стеклянного низкого (Н=190) |  |  | Все |  | 2298 | 2298
ХВ461 | AURORA Комплект делителя стеклянного полнопрофильного |  |  | Все |  | 2839 | 2839
ХТ027 | AURORA Комплект разделителя полнопрофильного контурного (оргстекло) |  |  | Все |  | 24242 | 24242
ВХ664 | Aurora Открытый угол 90 Комплект полок 2-х ступенчатых (нержавеющая сталь) |  |  | Все |  | 18455 | 18455
ВХ620 | Aurora Открытый угол 90 Комплект полок 2-х ступенчатых, окраска RAL |  |  | Все |  | 6819 | 6819
ВХ980 | AURORA Пиццедержатель RAL |  |  | Все |  | 3258 | 3258
ВХ981 | AURORA Пиццедержатель НЕРЖ. |  |  | Все |  | 10930 | 10930

## Aurora SQ
Aurora SQ
Стандартная комплектация |  |  |  |  | Ключевые параметры
Инновационный испаритель Sest, Италия |  |  |  |  | Тип охлаждения: Динамический
Энергосберегающее светодиодное освещение внутреннего объёма |  |  |  |  | Температурный режим: (+1...+10)
Закалённое стекло на гидролифтах |  |  |  |  | Температурный режим окр. среды: +25°С
Рабочая поверхность из нержавеющей стали |  |  |  |  | Влажность окр. среды: 60%
Базовые поддоны из нержавеющей стали |  |  |  |  | Модификация: Гастрономическая
Технология Easy Change
Принудительная циркуляция воздуха
Клапан ТРВ Danfoss
Контроллер Danfoss (с поддержкой режима master/slave)
Комплект подключения к системе дренажа
Опорная база
Фронтальные цветные панели, выбор цвета внутреннего кабинета
Без боковин
Усиленная деревянная упаковка
Цены указаны в рублях с учётом НДС
Артикул ТиС |  | Типоразмер | Код | Длина без боковин, мм | Длина с боковинами, мм | Цена Дилерская (руб.) | Цена с учетом скидки 0%
AURORA SQ 125 вентилируемая |  | 125 | ХМ429 | 1 250 | 1 330 | 220669 | 220669
AURORA SQ 190 вентилируемая |  | 190 | ХМ430 | 1 875 | 1 955 | 284620 | 284620
AURORA SQ 250 вентилируемая |  | 250 | ХМ406 | 2 500 | 2 580 | 328934 | 328934
AURORA SQ 320 вентилируемая |  | 320 | ХМ462 | 3 125 | 3 205 | 379416 | 379416
AURORA SQ 375 вентилируемая |  | 375 | ХМ915 | 3 750 | 3 830 | 449561 | 449561
AURORA SQ Закрытый угол 45 вентилируемая |  | 45 ЗУ | ШХ833 | 1 330 |  | 253895 | 253895
AURORA SQ Открытый угол 45 вентилируемая |  | 45 ОУ | ХМ621 | 955 |  | 233595 | 233595
AURORA SQ Закрытый угол 90 вентилируемая |  | 90 ЗУ | ХМ546 | 2 420 |  | 373945 | 373945
AURORA SQ Открытый угол 90 вентилируемая |  | 90 ОУ | ХМ432 | 1 780 |  | 268938 | 268938
Стандартная комплектация |  |  |  |  | Ключевые параметры
Инновационный испаритель Sest, Италия |  |  |  |  | Тип охлаждения: Динамический
Закалённое низкое стекло |  |  |  |  | Температурный режим: (+1...+10)
Рабочая поверхность из нержавеющей стали |  |  |  |  | Температурный режим окр. среды: +25°С
Базовые поддоны из нержавеющей стали |  |  |  |  | Влажность окр. среды: 60%
Технология Easy Change |  |  |  |  | Модификация: Гастрономическая self
Принудительная циркуляция воздуха
Клапан ТРВ Danfoss
Контроллер Danfoss (с поддержкой режима master/slave)
Комплект подключения к системе дренажа
Опорная база
Фронтальные цветные панели, выбор цвета внутреннего кабинета
Без боковин
Усиленная деревянная упаковка
Цены указаны в рублях с учётом НДС
Артикул ТиС |  | Типоразмер | Код | Длина без боковин, мм | Длина с боковинами, мм | Цена Дилерская (руб.) | Цена с учетом скидки 0%
AURORA SQ 125 вентилируемая SELF |  | 125 self | ХМ443 | 1 250 | 1 330 | 230506 | 230506
AURORA SQ 190 вентилируемая SELF |  | 190 self | ХМ500 | 1 875 | 1 955 | 250345 | 250345
AURORA SQ 250 вентилируемая SELF |  | 250 self | ХМ486 | 2 500 | 2 580 | 278521 | 278521
AURORA SQ 320 вентилируемая SELF |  | 320 self | ГХ273 | 3 125 | 3 205 | 330347 | 330347
AURORA SQ 375 вентилируемая SELF |  | 375 self | ХМ508 | 3 750 | 3 830 | 381858 | 381858
AURORA SQ Закрытый угол 45 вентилируемая SELF |  | 45 ЗУ self | ШХ836 | 1 330 |  | 208612 | 208612
AURORA SQ Открытый угол 45 вентилируемая SELF |  | 45 ОУ self | ШХ837 | 955 |  | 227142 | 227142
AURORA SQ Закрытый угол 90 вентилируемая SELF |  | 90 ЗУ self | ГХ189 | 1 780 |  | 365399 | 365399
AURORA SQ Открытый угол 90 вентилируемая SELF |  | 90 ОУ self | ВС985 | 1 780 |  | 262488 | 262488
Стандартная комплектация |  |  |  |  | Ключевые параметры
Инновационный испаритель Sest, Италия |  |  |  |  | Тип охлаждения: Динамический
Энергосберегающее светодиодное освещение внутреннего объёма |  |  |  |  | Температурный режим: (0...+2)
Закалённое стекло на гидролифтах |  |  |  |  | Температурный режим окр. среды: +25°С
Рабочая поверхность из нержавеющей стали |  |  |  |  | Влажность окр. среды: 60%
Базовые поддоны для льда со сливом из нержавеющей стали |  |  |  |  | Модификация: Рыба на льду
Технология Easy Change
Принудительная циркуляция воздуха
Клапан ТРВ Danfoss
Контроллер Danfoss (с поддержкой режима master/slave)
Комплект подключения к системе дренажа
Опорная база
Фронтальные цветные панели, выбор цвета внутреннего кабинета
Без боковин
Усиленная деревянная упаковка
Цены указаны в рублях с учётом НДС
Артикул ТиС |  | Типоразмер | Код | Длина без боковин, мм | Длина с боковинами, мм | Цена Дилерская (руб.) | Цена с учетом скидки 0%
AURORA SQ 125 рыба на льду |  | 125 | ГХ176 | 1 250 | 1 330 | 264142 | 264142
AURORA SQ 190 рыба на льду |  | 190 | ГХ274 | 1 875 | 1 955 | 342932 | 342932
AURORA SQ 250 рыба на льду |  | 250 | ГХ183 | 2 500 | 2 580 | 394452 | 394452
Цены указаны в рублях с учётом НДС
Артикул ТиС |  | Типоразмер | Код | Длина без боковин, мм | Длина с боковинами, мм | Цена Дилерская (руб.) | Цена с учетом скидки 0%
AURORA SQ 375 рыба на льду |  | 375 | ШХ838 | 3 750 | 3 830 | 544299 | 544299
Стандартная комплектация |  |  |  |  | Ключевые параметры
Инновационный испаритель Sest, Италия |  |  |  |  | Тип охлаждения: Динамический
Закалённое низкое стекло |  |  |  |  | Температурный режим: (0...+2)
Рабочая поверхность из нержавеющей стали |  |  |  |  | Температурный режим окр. среды: +25°С
Базовые поддоны для льда со сливом из нержавеющей стали |  |  |  |  | Влажность окр. среды: 60%
Технология Easy Change |  |  |  |  | Модификация: Рыба на льду self
Принудительная циркуляция воздуха
Клапан ТРВ Danfoss
Контроллер Danfoss (с поддержкой режима master/slave)
Комплект подключения к системе дренажа
Опорная база
Фронтальные цветные панели, выбор цвета внутреннего кабинета
Без боковин
Усиленная деревянная упаковка
Цены указаны в рублях с учётом НДС
Артикул ТиС |  | Типоразмер | Код | Длина без боковин, мм | Длина с боковинами, мм | Цена Дилерская (руб.) | Цена с учетом скидки 0%
AURORA SQ 125 рыба на льду SELF |  | 125 self | ВШ001 | 1 250 | 1 330 | 232192 | 232192
AURORA SQ 190 рыба на льду SELF |  | 190 self | ШХ846 | 1 875 | 1 955 | 299970 | 299970
AURORA SQ 250 рыба на льду SELF |  | 250 self | ВШ003 | 2 500 | 2 580 | 355852 | 355852
AURORA SQ 375 рыба на льду SELF |  | 375 self | ШХ844 | 3 750 | 3 830 | 490040 | 490040
Стандартная комплектация |  |  |  |  | Ключевые параметры
Инновационный испаритель Sest, Италия |  |  |  |  | Тип охлаждения: Динамический
Энергосберегающее светодиодное освещение внутреннего объёма |  |  |  |  | Температурный режим: +5°С
Закалённое стекло на гидролифтах |  |  |  |  | Температурный режим окр. среды: +25°С
Рабочая поверхность из нержавеющей стали |  |  |  |  | Влажность окр. среды: 60%
Базовые выдвижные поддоны из нержавеющей стали |  |  |  |  | Модификация: Кондитерская
Один ряд неохлаждаемых стеклянных полок
Технология Easy Change
Принудительная циркуляция воздуха
Клапан ТРВ Danfoss
Контроллер Danfoss (с поддержкой режима master/slave)
Комплект подключения к системе дренажа
Опорная база
Фронтальные цветные панели, выбор цвета внутреннего кабинета
Без боковин
Усиленная деревянная упаковка
Цены указаны в рублях с учётом НДС
Артикул ТиС |  | Типоразмер | Код | Длина без боковин, мм | Длина с боковинами, мм | Цена Дилерская (руб.) | Цена с учетом скидки 0%
AURORA SQ 125 кондитерская |  | 125 | ШХ709 | 1 250 | 1 330 | 295158 | 295158
AURORA SQ 190 кондитерская |  | 190 | ШХ847 | 1 875 | 1 955 | 391555 | 391555
AURORA SQ 250 кондитерская |  | 250 | ШХ757 | 2 500 | 2 580 | 452791 | 452791
AURORA SQ 375 кондитерская |  | 375 | ШХ711 | 3 750 | 3 830 | 630088 | 630088
Стандартная комплектация |  |  |  |  | Ключевые параметры
Энергосберегающее светодиодное освещение внутреннего объёма |  |  |  |  | Температурный режим: + 45°С
Закалённое стекло на гидролифтах |  |  |  |  | Температурный режим окр. среды: +25°С
Рабочая поверхность из нержавеющей стали |  |  |  |  | Влажность окр. среды: 60%
Базовые поддоны для льда со сливом из нержавеющей стали |  |  |  |  | Модификация: Мармит
Технология Easy Change
Принудительная циркуляция воздуха
Клапан ТРВ Danfoss
Контроллер Danfoss (с поддержкой режима master/slave)
Комплект подключения к системе дренажа
Опорная база
Фронтальные цветные панели, выбор цвета внутреннего кабинета
Без боковин
Усиленная деревянная упаковка
Цены указаны в рублях с учётом НДС
Артикул ТиС |  | Типоразмер | Код | Длина без боковин, мм | Длина с боковинами, мм | Цена Дилерская (руб.) | Цена с учетом скидки 0%
AURORA SQ 125 мармит |  | 125 мармит | ВТ049 | 1 250 | 1 330 | 466519 | 466519
Стандартная комплектация |  |  |  |  | Ключевые параметры
Энергосберегающее светодиодное освещение внутреннего объёма |  |  |  |  | Температурный режим: +45...+80°С
Закалённое стекло на гидролифтах |  |  |  |  | Температурный режим окр. среды: +25°С
Комплект ночных шторок |  |  |  |  | Влажность окр. среды: 60%
Рабочая поверхность из нержавеющей стали |  |  |  |  | Модификация: Тепловая
Базовые поддоны из нержавеющей стали
Технология Easy Change
Принудительная циркуляция воздуха
Клапан ТРВ Danfoss
Контроллер Danfoss (с поддержкой режима master/slave)
Комплект подключения к системе дренажа
Опорная база
Фронтальные цветные панели, выбор цвета внутреннего кабинета
Без боковин
Усиленная деревянная упаковка
Цены указаны в рублях с учётом НДС
Артикул ТиС |  | Типоразмер | Код | Длина без боковин, мм | Длина с боковинами, мм | Цена Дилерская (руб.) | Цена с учетом скидки 0%
AURORA SQ 125 тепловая |  | 125 тепловая | ГХ218 | 1 250 | 1 330 | 236101 | 236101
AURORA SQ 190 тепловая |  | 190 тепловая | ШХ854 | 1 875 | 1 955 | 298840 | 298840
AURORA SQ 250 тепловая |  | 250 тепловая | ГХ181 | 2 500 | 2 580 | 356301 | 356301
AURORA SQ 375 тепловая |  | 375 тепловая | ГХ219 | 3 750 | 3 830 | 491004 | 491004
Стандартная комплектация |  |  |  |  | Ключевые параметры
Инновационный испаритель Sest, Италия |  |  |  |  | Тип охлаждения: Динамический
Энергосберегающее светодиодное освещение внутреннего объёма |  |  |  |  | Температурный режим: -22...-15°С
Закалённое стекло на гидролифтах |  |  |  |  | Температурный режим окр. среды: +25°С
Комплект ночных шторок |  |  |  |  | Влажность окр. среды: 60%
Рабочая поверхность из нержавеющей стали |  |  |  |  | Модификация: Низкотемпературная
Базовые поддоны из нержавеющей стали
Технология Easy Change
Принудительная циркуляция воздуха
Клапан ТРВ Danfoss
Контроллер Danfoss (с поддержкой режима master/slave)
Комплект подключения к системе дренажа
Опорная база
Фронтальные цветные панели, выбор цвета внутреннего кабинета
Без боковин
Усиленная деревянная упаковка
Цены указаны в рублях с учётом НДС
Артикул ТиС |  | Типоразмер | Код | Длина без боковин, мм | Длина с боковинами, мм | Цена Дилерская (руб.) | Цена с учетом скидки 0%
AURORA SQ 125 низкотемпературная |  | 125 НТ | ВМ065 | 1 250 | 1 330 | 323591 | 323591
AURORA SQ 190 низкотемпературная |  | 190 НТ | ВМ055 | 1 875 | 1 955 | 458311 | 458311
AURORA SQ 250 низкотемпературная |  | 250 НТ | ВМ056 | 2 500 | 2 580 | 488817 | 488817
AURORA SQ 375 низкотемпературная |  | 375 НТ | ШХ860 | 3 750 | 2 580 | 658364 | 658364
ОПЦИИ Aurora SQ*
*Цены действительны при заказе в комплекте с телом. При заказе отдельно, просьба уточнять цены у менеджера.
Вид опции/аксессуара |  |  |  | ТипоРазмер |  | Цена Дилерская (руб.) | Цена с учетом скидки 0%
Дополнительный термометр
Да |  |  |  | Все |  | 1502 | 1502
Марка контроллера (замена)
КОНТРОЛЛЕР DANFOSS AK-CC 55 |  |  |  | Все |  | 84354 | 84354
КОНТРОЛЛЕР DANFOSS с сетевой картой |  |  |  | Все |  | 6745 | 6745
КОНТРОЛЛЕР DIXELL с сетевой картой |  |  |  | Все |  | 3679 | 3679
КОНТРОЛЛЕР ELIWELL |  |  |  | Все |  | 7573 | 7573
КОНТРОЛЛЕР ELIWELL 983 с сетевой картой |  |  |  | Все |  | 8657 | 8657
КОНТРОЛЛЕР ELIWELL 985 с сетевой картой |  |  |  | Все |  | 14964 | 14964
Марка ТРВ (замена)
AKV под DANFOSS |  |  |  | Все |  | 23904 | 23904
ТРВ HONEYWELL |  |  |  | Все |  | 2789 | 2789
Левая часть
Боковина металлическая |  |  |  | 125 |  | 18497 | 18497
|  |  |  | 125 self |  | 12240 | 12240
|  |  |  | 125 мармит |  | 16279 | 16279
|  |  |  | 125 НТ |  | 16279 | 16279
|  |  |  | 125 тепловая |  | 16279 | 16279
|  |  |  | 190 |  | 18497 | 18497
|  |  |  | 190 self |  | 12240 | 12240
|  |  |  | 190 НТ |  | 16279 | 16279
|  |  |  | 190 тепловая |  | 16279 | 16279
|  |  |  | 250 |  | 18497 | 18497
|  |  |  | 250 self |  | 12240 | 12240
|  |  |  | 250 НТ |  | 16279 | 16279
|  |  |  | 250 тепловая |  | 16279 | 16279
|  |  |  | 320 |  | 18497 | 18497
|  |  |  | 320 self |  | 12240 | 12240
|  |  |  | 375 |  | 18497 | 18497
|  |  |  | 375 self |  | 12240 | 12240
|  |  |  | 375 НТ |  | 16279 | 16279
|  |  |  | 375 тепловая |  | 16279 | 16279
|  |  |  | 45 ЗУ |  | 18497 | 18497
|  |  |  | 45 ЗУ self |  | 12240 | 12240
|  |  |  | 45 ОУ |  | 18497 | 18497
|  |  |  | 45 ОУ self |  | 12240 | 12240
|  |  |  | 90 ЗУ |  | 18497 | 18497
|  |  |  | 90 ЗУ self |  | 12240 | 12240
|  |  |  | 90 ОУ |  | 18497 | 18497
|  |  |  | 90 ОУ self |  | 12240 | 12240
соединитель в линию однотипных витрин |  |  |  | Все |  | 4669 | 4669
соединитель в линию гастр./self |  |  |  | Все |  | 2821 | 2821
соединитель через разделитель однотипных витрин |  |  |  | Все |  | 9269 | 9269
соед. через разделитель кондитерка/гастрономия |  |  |  | Все |  | 9416 | 9416
соед. через разделитель кондитерка/гастрономия SELF |  |  |  | Все |  | 17743 | 17743
соед. через разделитель гастрономия/ рыба на льду |  |  |  | Все |  | 12030 | 12030
соед. через разделитель гастрономия/ рыба на льду SELF |  |  |  | Все |  | 12030 | 12030
соединитель в линию гастр./НТ/тепловая через разделитель (боковина) |  |  |  | Все |  | 25412 | 25412
соединитель в линию гастр./self через разделитель |  |  |  | Все |  | 25412 | 25412
соединитель в линию self |  |  |  | Все |  | 4669 | 4669
Правая часть
Вид опции/аксессуара |  |  |  | ТипоРазмер |  | Цена Дилерская (руб.) | Цена с учетом скидки 0%
Правая часть
Боковина металлическая |  |  |  | 125 |  | 18497 | 18497
|  |  |  | 125 self |  | 12240 | 12240
|  |  |  | 125 мармит |  | 16279 | 16279
|  |  |  | 125 НТ |  | 16279 | 16279
|  |  |  | 125 тепловая |  | 16279 | 16279
|  |  |  | 190 |  | 18497 | 18497
|  |  |  | 190 self |  | 12240 | 12240
|  |  |  | 190 НТ |  | 16279 | 16279
|  |  |  | 190 тепловая |  | 16279 | 16279
|  |  |  | 250 |  | 18497 | 18497
|  |  |  | 250 self |  | 12240 | 12240
|  |  |  | 250 НТ |  | 16279 | 16279
|  |  |  | 250 тепловая |  | 16279 | 16279
|  |  |  | 320 |  | 18497 | 18497
|  |  |  | 320 self |  | 12240 | 12240
|  |  |  | 375 |  | 18497 | 18497
|  |  |  | 375 self |  | 12240 | 12240
|  |  |  | 375 НТ |  | 16279 | 16279
|  |  |  | 375 тепловая |  | 16279 | 16279
|  |  |  | 45 ЗУ |  | 18497 | 18497
|  |  |  | 45 ЗУ self |  | 12240 | 12240
|  |  |  | 45 ОУ |  | 18497 | 18497
|  |  |  | 45 ОУ self |  | 12240 | 12240
|  |  |  | 90 ЗУ |  | 18497 | 18497
|  |  |  | 90 ЗУ self |  | 12240 | 12240
|  |  |  | 90 ОУ |  | 18497 | 18497
|  |  |  | 90 ОУ self |  | 12240 | 12240
соединитель в линию однотипных витрин |  |  |  | Все |  | 4669 | 4669
соединитель в линию гастр./self |  |  |  | Все |  | 2821 | 2821
соединитель через разделитель однотипных витрин |  |  |  | Все |  | 9269 | 9269
соед. через разделитель кондитерка/гастрономия |  |  |  | Все |  | 9416 | 9416
соед. через разделитель кондитерка/гастрономия SELF |  |  |  | Все |  | 17743 | 17743
соед. через разделитель гастрономия/ рыба на льд |  |  |  | Все |  | 12030 | 12030
соед. через разделитель гастрономия/ рыба на льду SELF |  |  |  | Все |  | 12030 | 12030
соединитель в линию гастр./НТ/тепловая через разделитель (боковина) |  |  |  | Все |  | 25412 | 25412
соединитель в линию гастр./self через разделитель |  |  |  | Все |  | 25412 | 25412
соединитель в линию self |  |  |  | Все |  | 4669 | 4669
Электрооттайка
Электрооттайка |  |  |  | 125 |  | 5376 | 5376
|  |  |  | 125 self |  | 5376 | 5376
|  |  |  | 190 |  | 6828 | 6828
|  |  |  | 190 self |  | 6828 | 6828
|  |  |  | 250 |  | 8315 | 8315
|  |  |  | 250 self |  | 8315 | 8315
|  |  |  | 320 |  | 11820 | 11820
|  |  |  | 320 self |  | 11820 | 11820
|  |  |  | 375 |  | 11820 | 11820
|  |  |  | 375 self |  | 11820 | 11820
|  |  |  | 90 ЗУ |  | 8315 | 8315
|  |  |  | 90 ЗУ self |  | 8315 | 8315
|  |  |  | 90 ОУ |  | 6828 | 6828
|  |  |  | 90 ОУ self |  | 6828 | 6828
Нижняя подсветка
Вид опции/аксессуара |  |  |  | ТипоРазмер |  | Цена Дилерская (руб.) | Цена с учетом скидки 0%
Нижняя подсветка
Светодиодная |  |  |  | 125 |  | 6367 | 6367
|  |  |  | 125 self |  | 6367 | 6367
|  |  |  | 125 мармит |  | 6367 | 6367
|  |  |  | 125 НТ |  | 6367 | 6367
|  |  |  | 125 тепловая |  | 6367 | 6367
|  |  |  | 190 |  | 7209 | 7209
|  |  |  | 190 self |  | 7209 | 7209
|  |  |  | 190 НТ |  | 7209 | 7209
|  |  |  | 190 тепловая |  | 7209 | 7209
|  |  |  | 250 |  | 12579 | 12579
|  |  |  | 250 self |  | 12579 | 12579
|  |  |  | 250 НТ |  | 12579 | 12579
|  |  |  | 250 тепловая |  | 12579 | 12579
|  |  |  | 320 |  | 15736 | 15736
|  |  |  | 320 self |  | 15736 | 15736
|  |  |  | 375 |  | 18795 | 18795
|  |  |  | 375 self |  | 18795 | 18795
|  |  |  | 375 НТ |  | 18795 | 18795
|  |  |  | 375 тепловая |  | 18795 | 18795
|  |  |  | 90 ЗУ |  | 12579 | 12579
|  |  |  | 90 ЗУ self |  | 12579 | 12579
|  |  |  | 90 ОУ |  | 7209 | 7209
|  |  |  | 90 ОУ self |  | 7209 | 7209
Комплект шторок
Комплект шторок |  |  |  | 125 |  | 6848 | 6848
|  |  |  | 125 НТ |  | 6848 | 6848
|  |  |  | 190 |  | 10781 | 10781
|  |  |  | 190 НТ |  | 10781 | 10781
|  |  |  | 250 |  | 11417 | 11417
|  |  |  | 250 НТ |  | 11417 | 11417
|  |  |  | 320 |  | 15848 | 15848
|  |  |  | 375 |  | 15848 | 15848
|  |  |  | 375 НТ |  | 15848 | 15848
|  |  |  | 45 ЗУ |  | 5714 | 5714
|  |  |  | 45 ОУ |  | 3376 | 3376
|  |  |  | 90 ЗУ |  | 11417 | 11417
|  |  |  | 90 ОУ |  | 6748 | 6748
Материал суперструктуры
Алюминиевая суперструктура |  |  |  | 125 |  | 5233 | 5233
|  |  |  | 125 мармит |  | 5233 | 5233
|  |  |  | 125 НТ |  | 5233 | 5233
|  |  |  | 125 тепловая |  | 5233 | 5233
|  |  |  | 190 |  | 8620 | 8620
|  |  |  | 190 НТ |  | 8620 | 8620
|  |  |  | 190 тепловая |  | 8620 | 8620
|  |  |  | 250 |  | 10207 | 10207
|  |  |  | 250 НТ |  | 10207 | 10207
|  |  |  | 250 тепловая |  | 10207 | 10207
|  |  |  | 320 |  | 11576 | 11576
|  |  |  | 375 |  | 14314 | 14314
|  |  |  | 375 |  | 14319 | 14319
|  |  |  | 375 НТ |  | 14319 | 14319
|  |  |  | 45 ЗУ |  | 17433 | 17433
|  |  |  | 45 ОУ |  | 23947 | 23947
|  |  |  | 90 ОУ |  | 7312 | 7312
АКСЕССУАРЫ Aurora SQ
ХТ006 | AURORA SQ self Комплект делителя стеклянного полнопрофильного |  |  | Все |  | 2204 | 2204
ХТ029 | AURORA SQ Self рыба на льду Комплект разделителя полнопрофильного контурного (оргстекло) |  |  | Все |  | 20727 | 20727
ХТ001 | AURORA SQ Комплект делителя 2х ступенчатого |  |  | Все |  | 9627 | 9627
Вид опции/аксессуара |  |  |  | ТипоРазмер |  | Цена Дилерская (руб.) | Цена с учетом скидки 0%
АКСЕССУАРЫ Aurora SQ
ХТ005 | AURORA SQ Комплект делителя 2х ступенчатого высокого |  |  | Все |  | 9377 | 9377
ШХ909 | AURORA SQ Комплект делителя двухступенчатого, оргстекло (Н=300) |  |  | Все |  | 4379 | 4379
ВХ600 | AURORA SQ Комплект делителя стеклянного полнопрофильного |  |  | Все |  | 3025 | 3025
ХТ028 | AURORA SQ Комплект разделителя полнопрофильного контурного (оргстекло) |  |  | Все |  | 24242 | 24242

## Aurora Slim
Aurora Slim
Стандартная комплектация |  |  |  |  | Ключевые параметры
Инновационный испаритель Sest, Италия |  |  |  |  | Тип охлаждения: Динамический
Энергосберегающее светодиодное освещение внутреннего объёма |  |  |  |  | Температурный режим: (+1...+10)
Закалённое стекло на гидролифтах |  |  |  |  | Температурный режим окр. среды: +25°С
Рабочая поверхность из нержавеющей стали |  |  |  |  | Влажность окр. среды: 60%
Базовые поддоны из нержавеющей стали |  |  |  |  | Модификация: Гастрономическая
Принудительная циркуляция воздуха
Клапан ТРВ Danfoss
Контроллер Danfoss (с поддержкой режима master/slave)
Комплект подключения к системе дренажа
На опорной базе
Фронтальные цветные панели, выбор цвета внутреннего кабинета
Без боковин
Усиленная деревянная упаковка
Цены указаны в рублях с учётом НДС
Артикул ТиС |  | Типоразмер | Код | Длина без боковин, мм | Длина с боковинами, мм | Цена Дилерская (руб.) | Цена с учетом скидки 0%
AURORA Slim 125 вентилируемая |  | 125 | ГХ281 | 1 250 | 1 330 | 202899 | 202899
AURORA Slim 190 вентилируемая |  | 190 | ГХ282 | 1 875 | 1 955 | 282192 | 282192
AURORA Slim 250 вентилируемая |  | 250 | ГХ283 | 2 500 | 2 580 | 321592 | 321592
AURORA Slim 320 вентилируемая |  | 320 | СВ287 | 3 125 | 3 205 | 405858 | 405858
AURORA Slim 375 вентилируемая |  | 375 | ГХ285 | 3 750 | 3 830 | 444925 | 444925
AURORA Slim Закрытый угол 90 вентилируемая |  | 90 ЗУ | ГХ287 | 1 655 | 0 | 238255 | 238255
AURORA Slim Открытый угол 90 вентилируемая |  | 90 ОУ | ГХ288 | 1 655 | 0 | 252704 | 252704
Стандартная комплектация |  |  |  |  | Ключевые параметры
Инновационный испаритель Sest, Италия |  |  |  |  | Тип охлаждения: Динамический
Закалённое низкое стекло |  |  |  |  | Температурный режим: (+1...+10)
Рабочая поверхность из нержавеющей стали |  |  |  |  | Температурный режим окр. среды: +25°С
Базовые поддоны из нержавеющей стали |  |  |  |  | Влажность окр. среды: 60%
Принудительная циркуляция воздуха |  |  |  |  | Модификация: Гастрономическая self
Клапан ТРВ Danfoss
Контроллер Danfoss (с поддержкой режима master/slave)
Комплект подключения к системе дренажа
На опорной базе
Фронтальные цветные панели, выбор цвета внутреннего кабинета
Без боковин
Усиленная деревянная упаковка
Цены указаны в рублях с учётом НДС
Артикул ТиС |  | Типоразмер | Код | Длина без боковин, мм | Длина с боковинами, мм | Цена Дилерская (руб.) | Цена с учетом скидки 0%
AURORA Slim 125 вентилируемая SELF |  | 125 self | ШХ861 | 1 250 | 1 330 | 173759 | 173759
AURORA Slim 190 вентилируемая SELF |  | 190 self | ШХ862 | 1 875 | 1 955 | 249956 | 249956
AURORA Slim 250 вентилируемая SELF |  | 250 self | ГХ284 | 2 500 | 2 580 | 269247 | 269247
AURORA Slim 320 вентилируемая SELF |  | 320 self | СВ288 | 3 125 | 3 205 | 314599 | 314599
AURORA Slim 375 вентилируемая SELF |  | 375 self | ГХ286 | 3 750 | 3 830 | 367685 | 367685
AURORA Slim Закрытый угол 90 вентилируемая SELF |  | 90 ЗУ self | ШХ863 | 1 655 | 0 | 191698 | 191698
AURORA Slim Открытый угол 90 вентилируемая SELF |  | 90 ОУ self | ШХ864 | 1 655 | 0 | 200077 | 200077
Стандартная комплектация |  |  |  |  | Ключевые параметры
Инновационный испаритель Sest, Италия |  |  |  |  | Тип охлаждения: Динамический
Энергосберегающее светодиодное освещение внутреннего объёма |  |  |  |  | Температурный режим: (0...+2)
Закалённое стекло на гидролифтах |  |  |  |  | Температурный режим окр. среды: +25°С
Рабочая поверхность из нержавеющей стали |  |  |  |  | Влажность окр. среды: 60%
Базовые поддоны для льда со сливом из нержавеющей стали |  |  |  |  | Модификация: Рыба на льду
Принудительная циркуляция воздуха
Клапан ТРВ Danfoss
Контроллер Danfoss (с поддержкой режима master/slave)
Комплект подключения к системе дренажа
На опорной базе
Фронтальные цветные панели, выбор цвета внутреннего кабинета
Без боковин
Усиленная деревянная упаковка
Цены указаны в рублях с учётом НДС
Артикул ТиС |  | Типоразмер | Код | Длина без боковин, мм | Длина с боковинами, мм | Цена Дилерская (руб.) | Цена с учетом скидки 0%
AURORA Slim 125 рыба на льду |  | 125 | ВР004 | 1 250 | 1 330 | 236847 | 236847
AURORA Slim 190 рыба на льду |  | 190 | ВР005 | 1 875 | 1 955 | 336266 | 336266
AURORA Slim 250 рыба на льду |  | 250 | ВР007 | 2 500 | 2 580 | 381462 | 381462
AURORA Slim 375 рыба на льду |  | 375 | ВР009 | 3 750 | 3 830 | 531895 | 531895
Стандартная комплектация |  |  |  |  | Ключевые параметры
Инновационный испаритель Sest, Италия |  |  |  |  | Тип охлаждения: Динамический
Закалённое низкое стекло |  |  |  |  | Температурный режим: (0...+2)
Рабочая поверхность из нержавеющей стали |  |  |  |  | Температурный режим окр. среды: +25°С
Базовые поддоны для льда со сливом из нержавеющей стали |  |  |  |  | Влажность окр. среды: 60%
Принудительная циркуляция воздуха |  |  |  |  | Модификация: Рыба на льду self
Клапан ТРВ Danfoss
Контроллер Danfoss (с поддержкой режима master/slave)
Комплект подключения к системе дренажа
На опорной базе
Фронтальные цветные панели, выбор цвета внутреннего кабинета
Без боковин
Усиленная деревянная упаковка
Цены указаны в рублях с учётом НДС
Артикул ТиС |  | Типоразмер | Код | Длина без боковин, мм | Длина с боковинами, мм | Цена Дилерская (руб.) | Цена с учетом скидки 0%
AURORA Slim 125 рыба на льду SELF |  | 125 self | ГХ577 | 1 250 | 1 330 | 207969 | 207969
AURORA Slim 190 рыба на льду SELF |  | 190 self | ВР006 | 1 875 | 1 955 | 296426 | 296426
AURORA Slim 250 рыба на льду SELF |  | 250 self | ВР008 | 2 500 | 2 580 | 335397 | 335397
AURORA Slim 375 рыба на льду SELF |  | 375 self | ВР010 | 3 750 | 3 830 | 482082 | 482082
Стандартная комплектация |  |  |  |  | Ключевые параметры
Инновационный испаритель Sest, Италия |  |  |  |  | Тип охлаждения: Динамический
Энергосберегающее светодиодное освещение внутреннего объёма |  |  |  |  | Температурный режим: +5°С
Закалённое стекло на гидролифтах |  |  |  |  | Температурный режим окр. среды: +25°С
Рабочая поверхность из нержавеющей стали |  |  |  |  | Влажность окр. среды: 60%
Базовые выдвижные поддоны из нержавеющей стали |  |  |  |  | Модификация: Кондитерская
Один ряд неохлаждаемых стеклянных полок
Принудительная циркуляция воздуха
Клапан ТРВ Danfoss
Контроллер Danfoss (с поддержкой режима master/slave)
Комплект подключения к системе дренажа
На опорной базе
Фронтальные цветные панели, выбор цвета внутреннего кабинета
Без боковин
Усиленная деревянная упаковка
Цены указаны в рублях с учётом НДС
Артикул ТиС |  | Типоразмер | Код | Длина без боковин, мм | Длина с боковинами, мм | Цена Дилерская (руб.) | Цена с учетом скидки 0%
AURORA Slim 125 кондитерская |  | 125 | ВК099 | 1 250 | 1 330 | 270227 | 270227
AURORA Slim 190 кондитерская |  | 190 | ВК114 | 1 875 | 1 955 | 381350 | 381350
AURORA Slim 250 кондитерская |  | 250 | ВК115 | 2 500 | 2 580 | 430242 | 430242
AURORA Slim 375 кондитерская |  | 375 | ВК148 | 3 750 | 3 830 | 610653 | 610653
Стандартная комплектация |  |  |  |  | Ключевые параметры
Энергосберегающее светодиодное освещение внутреннего объёма |  |  |  |  | Температурный режим: + 45°С
Закалённое стекло на гидролифтах |  |  |  |  | Температурный режим окр. среды: +25°С
Рабочая поверхность из нержавеющей стали |  |  |  |  | Влажность окр. среды: 60%
Базовые поддоны для льда со сливом из нержавеющей стали |  |  |  |  | Модификация: Мармит
Принудительная циркуляция воздуха
Клапан ТРВ Danfoss
Контроллер Danfoss (с поддержкой режима master/slave)
Комплект подключения к системе дренажа
На опорной базе
Фронтальные цветные панели, выбор цвета внутреннего кабинета
Без боковин
Усиленная деревянная упаковка
Цены указаны в рублях с учётом НДС
Артикул ТиС |  | Типоразмер | Код | Длина без боковин, мм | Длина с боковинами, мм | Цена Дилерская (руб.) | Цена с учетом скидки 0%
AURORA Slim 125 мармит |  | 125 мармит | ВТ052 | 1 250 | 1 330 | 406641 | 406641
Стандартная комплектация |  |  |  |  | Ключевые параметры
Энергосберегающее светодиодное освещение внутреннего объёма |  |  |  |  | Температурный режим: +45...+80°С
Закалённое стекло на гидролифтах |  |  |  |  | Температурный режим окр. среды: +25°С
Комплект ночных шторок |  |  |  |  | Влажность окр. среды: 60%
Рабочая поверхность из нержавеющей стали |  |  |  |  | Модификация: Тепловая
Базовые поддоны из нержавеющей стали
Принудительная циркуляция воздуха
Клапан ТРВ Danfoss
Контроллер Danfoss (с поддержкой режима master/slave)
Комплект подключения к системе дренажа
На опорной базе
Фронтальные цветные панели, выбор цвета внутреннего кабинета
Без боковин
Усиленная деревянная упаковка
Цены указаны в рублях с учётом НДС
Артикул ТиС |  | Типоразмер | Код | Длина без боковин, мм | Длина с боковинами, мм | Цена Дилерская (руб.) | Цена с учетом скидки 0%
AURORA Slim 125 тепловая |  | 125 тепловая | ГХ590 | 1 250 | 1 330 | 209177 | 209177
AURORA Slim 190 тепловая |  | 190 тепловая | ГХ591 | 1 875 | 1 955 | 282910 | 282910
AURORA Slim 250 тепловая |  | 250 тепловая | ВТ043 | 2 500 | 2 580 | 337572 | 337572
Стандартная комплектация |  |  |  |  | Ключевые параметры
Инновационный испаритель Sest, Италия |  |  |  |  | Тип охлаждения: Динамический
Энергосберегающее светодиодное освещение внутреннего объёма |  |  |  |  | Температурный режим: -22...-15°С
Закалённое стекло на гидролифтах |  |  |  |  | Температурный режим окр. среды: +25°С
Комплект ночных шторок |  |  |  |  | Влажность окр. среды: 60%
Рабочая поверхность из нержавеющей стали |  |  |  |  | Модификация: Низкотемпературная
Базовые поддоны из нержавеющей стали
Принудительная циркуляция воздуха
Клапан ТРВ Danfoss
Контроллер Danfoss (с поддержкой режима master/slave)
Комплект подключения к системе дренажа
На опорной базе
Фронтальные цветные панели, выбор цвета внутреннего кабинета
Без боковин
Усиленная деревянная упаковка
Цены указаны в рублях с учётом НДС
Артикул ТиС |  | Типоразмер | Код | Длина без боковин, мм | Длина с боковинами, мм | Цена Дилерская (руб.) | Цена с учетом скидки 0%
AURORA Slim 125 низкотемпературная |  | 125 НТ | ВМ241 | 1 250 | 1 330 | 221067 | 221067
AURORA Slim 190 низкотемпературная |  | 190 НТ | ВМ258 | 1 875 | 1 955 | 302158 | 302158
AURORA Slim 250 низкотемпературная |  | 250 НТ | ВМ271 | 2 500 | 2 580 | 320150 | 320150
ОПЦИИ Aurora Slim*
*Цены действительны при заказе в комплекте с телом. При заказе отдельно, просьба уточнять цены у менеджера.
Вид опции/аксессуара |  |  |  | ТипоРазмер |  | Цена Дилерская (руб.) | Цена с учетом скидки 0%
Левая часть
Боковина |  |  |  | Все |  | 16279 | 16279
Боковина металлическая |  |  |  | 125 |  | 16279 | 16279
|  |  |  | 125 self |  | 10781 | 10781
|  |  |  | 190 |  | 16279 | 16279
|  |  |  | 190 self |  | 10781 | 10781
|  |  |  | 250 |  | 16279 | 16279
|  |  |  | 250 self |  | 10781 | 10781
|  |  |  | 320 |  | 15728 | 15728
|  |  |  | 320 self |  | 10781 | 10781
|  |  |  | 375 |  | 16279 | 16279
|  |  |  | 375 self |  | 10781 | 10781
|  |  |  | 90 ЗУ |  | 16279 | 16279
|  |  |  | 90 ЗУ self |  | 10781 | 10781
|  |  |  | 90 ОУ |  | 16279 | 16279
|  |  |  | 90 ОУ self |  | 10781 | 10781
соединитель в линию однотипных витрин |  |  |  | Все |  | 4108 | 4108
соединитель в линию гастр./self |  |  |  | Все |  | 2483 | 2483
соединитель через разделитель однотипных витрин |  |  |  | Все |  | 6767 | 6767
соед. через разделитель гастрономия/ рыба на льду SELF |  |  |  | Все |  | 12030 | 12030
соединитель в линию гастр./НТ/тепловая через разделитель (боковина) |  |  |  | Все |  | 25412 | 25412
соединитель в линию гастр./self через разделитель |  |  |  | Все |  | 25412 | 25412
Правая часть
Боковина |  |  |  | Все |  | 16279 | 16279
Боковина металлическая |  |  |  | 125 |  | 16279 | 16279
|  |  |  | 125 self |  | 10781 | 10781
|  |  |  | 190 |  | 16279 | 16279
|  |  |  | 190 self |  | 10781 | 10781
|  |  |  | 250 |  | 16279 | 16279
|  |  |  | 250 self |  | 10781 | 10781
|  |  |  | 320 |  | 16279 | 16279
|  |  |  | 320 self |  | 10781 | 10781
|  |  |  | 375 |  | 16279 | 16279
|  |  |  | 375 self |  | 10781 | 10781
|  |  |  | 90 ЗУ |  | 16279 | 16279
|  |  |  | 90 ЗУ self |  | 10781 | 10781
|  |  |  | 90 ОУ |  | 16279 | 16279
|  |  |  | 90 ОУ self |  | 10781 | 10781
соединитель в линию однотипных витрин |  |  |  | Все |  | 4108 | 4108
соединитель в линию гастр./self |  |  |  | Все |  | 2483 | 2483
соединитель через разделитель однотипных витрин |  |  |  | Все |  | 6767 | 6767
соед. через разделитель гастрономия/ рыба на льду SELF |  |  |  | Все |  | 12030 | 12030
соединитель в линию гастр./НТ/тепловая через разделитель (боковина) |  |  |  | Все |  | 25412 | 25412
соединитель в линию гастр./self через разделитель |  |  |  | Все |  | 25412 | 25412
Нижняя подсветка
Вид опции/аксессуара |  |  |  | ТипоРазмер |  | Цена Дилерская (руб.) | Цена с учетом скидки 0%
Нижняя подсветка
Светодиодная |  |  |  | 125 |  | 6367 | 6367
|  |  |  | 125 self |  | 6367 | 6367
|  |  |  | 125 мармит |  | 6367 | 6367
|  |  |  | 125 НТ |  | 6367 | 6367
|  |  |  | 125 тепловая |  | 6367 | 6367
|  |  |  | 190 |  | 7209 | 7209
|  |  |  | 190 self |  | 7209 | 7209
|  |  |  | 190 НТ |  | 7209 | 7209
|  |  |  | 190 тепловая |  | 7209 | 7209
|  |  |  | 250 |  | 12579 | 12579
|  |  |  | 250 self |  | 12579 | 12579
|  |  |  | 250 НТ |  | 12579 | 12579
|  |  |  | 320 |  | 15736 | 15736
|  |  |  | 320 self |  | 15736 | 15736
|  |  |  | 375 |  | 18795 | 18795
|  |  |  | 375 self |  | 18795 | 18795
|  |  |  | 90 ОУ |  | 7209 | 7209
Марка контроллера (замена)
КОНТРОЛЛЕР DANFOSS AK-CC 55 |  |  |  | Все |  | 84354 | 84354
КОНТРОЛЛЕР DANFOSS с сетевой картой |  |  |  | Все |  | 6745 | 6745
КОНТРОЛЛЕР ELIWELL |  |  |  | Все |  | 7573 | 7573
Марка ТРВ (замена)
AKV под DANFOSS |  |  |  | Все |  | 23904 | 23904
ТРВ HONEYWELL |  |  |  | Все |  | 2789 | 2789
Электрооттайка
Электрооттайка |  |  |  | 125 |  | 5376 | 5376
|  |  |  | 125 self |  | 5376 | 5376
|  |  |  | 190 |  | 6828 | 6828
|  |  |  | 190 self |  | 6828 | 6828
|  |  |  | 250 |  | 8315 | 8315
|  |  |  | 250 self |  | 8315 | 8315
|  |  |  | 320 |  | 11820 | 11820
|  |  |  | 320 self |  | 11820 | 11820
|  |  |  | 375 |  | 11820 | 11820
|  |  |  | 375 self |  | 11820 | 11820
|  |  |  | 90 ЗУ |  | 8606 | 8606
|  |  |  | 90 ЗУ self |  | 8315 | 8315
|  |  |  | 90 ОУ |  | 6828 | 6828
|  |  |  | 90 ОУ self |  | 6828 | 6828
Комплект шторок
Комплект шторок |  |  |  | 125 |  | 6848 | 6848
|  |  |  | 190 |  | 10781 | 10781
|  |  |  | 250 |  | 11417 | 11417
|  |  |  | 375 |  | 15848 | 15848
|  |  |  | 90 ЗУ |  | 11417 | 11417
|  |  |  | 90 ОУ |  | 6748 | 6748
АКСЕССУАРЫ Aurora Slim
ГХ566 | AURORA Slim 700 Стол расчетно-кассовый |  |  |  |  | 44116 | 44116
ГХ470 | AURORA Slim Доска для резки/подставка под весы (450х450 мм) |  |  | Все |  | 12785 | 12785
ГХ521 | AURORA Slim Закрытый угол 90 Комплект полок 2-х ступенчатых (нержавеющая сталь) |  |  | Все |  | 17424 | 17424
ШХ944 | AURORA SLIM Комплект делителя стеклянного низкого Н=187 |  |  | Все |  | 956 | 956
ШХ946 | AURORA SLIM Комплект делителя стеклянного полнопрофильного |  |  | Все |  | 2243 | 2243
ШХ945 | AURORA SLIM Комплект делителя стеклянного стеклянного высокого H=291 |  |  | Все |  | 1630 | 1630
ХТ030 | AURORA Slim Комплект разделителя полнопрофильного контурного (оргстекло) |  |  | Все |  | 24242 | 24242
Вид опции/аксессуара |  |  |  | ТипоРазмер |  | Цена Дилерская (руб.) | Цена с учетом скидки 0%
АКСЕССУАРЫ Aurora Slim
ГХ472 | AURORA Slim Открытый угол 90 Комплект полок 2-х ступенчатых (нержавеющая сталь) |  |  | Все |  | 10778 | 10778
ХТ026 | AURORA Slim Открытый угол 90 Комплект полок 2-х ступенчатых окраска RAL |  |  | Все |  | 3738 | 3738
ГХ452 | AURORA Slim Полка 2-ступенчатая нержавеющая |  |  | Все |  | 5014 | 5014
ГХ451 | AURORA Slim Полка 2-ступенчатая, окраска RAL |  |  | Все |  | 1521 | 1521

## Aurora Slim SQ
Aurora Slim SQ
Стандартная комплектация |  |  |  |  | Ключевые параметры
Инновационный испаритель Sest, Италия |  |  |  |  | Тип охлаждения: Динамический
Энергосберегающее светодиодное освещение внутреннего объёма |  |  |  |  | Температурный режим: (+1...+10)
Закалённое стекло на гидролифтах |  |  |  |  | Температурный режим окр. среды: +25°С
Рабочая поверхность из нержавеющей стали |  |  |  |  | Влажность окр. среды: 60%
Базовые поддоны из нержавеющей стали |  |  |  |  | Модификация: Гастрономическая
Принудительная циркуляция воздуха
Клапан ТРВ Danfoss
Контроллер Danfoss (с поддержкой режима master/slave)
Комплект подключения к системе дренажа
На опорной базе
Фронтальные цветные панели, выбор цвета внутреннего кабинета
Без боковин
Усиленная деревянная упаковка
Цены указаны в рублях с учётом НДС
Артикул ТиС |  | Типоразмер | Код | Длина без боковин, мм | Длина с боковинами, мм | Цена Дилерская (руб.) | Цена с учетом скидки 0%
AURORA Slim SQ 125 вентилируемая |  | 125 | ГХ498 | 1 250 | 1 330 | 202899 | 202899
AURORA Slim SQ 190 вентилируемая |  | 190 | ГХ494 | 1 875 | 1 955 | 282192 | 282192
AURORA Slim SQ 250 вентилируемая |  | 250 | ГХ497 | 2 500 | 2 580 | 321592 | 321592
AURORA Slim SQ 320 вентилируемая |  | 320 | ГХ495 | 3 125 | 3 205 | 405858 | 405858
AURORA Slim SQ 375 вентилируемая |  | 375 | ГХ496 | 3 750 | 3 830 | 444925 | 444925
AURORA Slim SQ Закрытый угол 90 вентилируемая |  | 90 ЗУ | ГХ558 | 1 655 | 0 | 238255 | 238255
AURORA Slim SQ Открытый угол 90 вентилируемая |  | 90 ОУ | ГХ499 | 1 655 | 0 | 252704 | 252704
AURORA Slim SQ 937 вентилируемая |  | 937 | ВТ060 | 937 | 1 017 | 190575 | 190575
Стандартная комплектация |  |  |  |  | Ключевые параметры
Инновационный испаритель Sest, Италия |  |  |  |  | Тип охлаждения: Динамический
Закалённое низкое стекло |  |  |  |  | Температурный режим: (+1...+10)
Рабочая поверхность из нержавеющей стали |  |  |  |  | Температурный режим окр. среды: +25°С
Базовые поддоны из нержавеющей стали |  |  |  |  | Влажность окр. среды: 60%
Принудительная циркуляция воздуха |  |  |  |  | Модификация: Гастрономическая self
Клапан ТРВ Danfoss
Контроллер Danfoss (с поддержкой режима master/slave)
Комплект подключения к системе дренажа
На опорной базе
Фронтальные цветные панели, выбор цвета внутреннего кабинета
Без боковин
Усиленная деревянная упаковка
Цены указаны в рублях с учётом НДС
Артикул ТиС |  | Типоразмер | Код | Длина без боковин, мм | Длина с боковинами, мм | Цена Дилерская (руб.) | Цена с учетом скидки 0%
AURORA Slim SQ 125 вентилируемая SELF |  | 125 self | ГХ550 | 1 250 | 1 330 | 173759 | 173759
AURORA Slim SQ 190 вентилируемая SELF |  | 190 self | СВ289 | 1 875 | 1 955 | 249956 | 249956
AURORA Slim SQ 250 вентилируемая SELF |  | 250 self | ГХ538 | 2 500 | 2 580 | 269247 | 269247
AURORA Slim SQ 320 вентилируемая SELF |  | 320 self | СВ290 | 3 125 | 3 205 | 314599 | 314599
AURORA Slim SQ 375 вентилируемая SELF |  | 375 self | ГХ556 | 3 750 | 3 830 | 367685 | 367685
AURORA Slim SQ Закрытый угол 90 вентилируемая SELF |  | 90 ЗУ self | ГХ559 | 1 655 | 0 | 191698 | 191698
AURORA Slim SQ Открытый угол 90 вентилируемая SELF |  | 90 ОУ self | ГХ557 | 1 655 | 0 | 200077 | 200077
Стандартная комплектация |  |  |  |  | Ключевые параметры
Инновационный испаритель Sest, Италия |  |  |  |  | Тип охлаждения: Динамический
Энергосберегающее светодиодное освещение внутреннего объёма |  |  |  |  | Температурный режим: (0...+2)
Закалённое стекло на гидролифтах |  |  |  |  | Температурный режим окр. среды: +25°С
Рабочая поверхность из нержавеющей стали |  |  |  |  | Влажность окр. среды: 60%
Базовые поддоны для льда со сливом из нержавеющей стали |  |  |  |  | Модификация: Рыба на льду
Принудительная циркуляция воздуха
Клапан ТРВ Danfoss
Контроллер Danfoss (с поддержкой режима master/slave)
Комплект подключения к системе дренажа
На опорной базе
Фронтальные цветные панели, выбор цвета внутреннего кабинета
Без боковин
Усиленная деревянная упаковка
Цены указаны в рублях с учётом НДС
Артикул ТиС |  | Типоразмер | Код | Длина без боковин, мм | Длина с боковинами, мм | Цена Дилерская (руб.) | Цена с учетом скидки 0%
AURORA Slim SQ 125 рыба на льду |  | 125 | ВР011 | 1 250 | 1 330 | 236847 | 236847
AURORA Slim SQ 190 рыба на льду |  | 190 | ВР012 | 1 875 | 1 955 | 336266 | 336266
AURORA Slim SQ 250 рыба на льду |  | 250 | ВР014 | 2 500 | 2 580 | 381462 | 381462
AURORA Slim SQ 375 рыба на льду |  | 375 | СВ298 | 3 750 | 3 830 | 531895 | 531895
Стандартная комплектация |  |  |  |  | Ключевые параметры
Инновационный испаритель Sest, Италия |  |  |  |  | Тип охлаждения: Динамический
Закалённое низкое стекло |  |  |  |  | Температурный режим: (0...+2)
Рабочая поверхность из нержавеющей стали |  |  |  |  | Температурный режим окр. среды: +25°С
Базовые поддоны для льда со сливом из нержавеющей стали |  |  |  |  | Влажность окр. среды: 60%
Принудительная циркуляция воздуха |  |  |  |  | Модификация: Рыба на льду self
Клапан ТРВ Danfoss
Контроллер Danfoss (с поддержкой режима master/slave)
Комплект подключения к системе дренажа
На опорной базе
Фронтальные цветные панели, выбор цвета внутреннего кабинета
Без боковин
Усиленная деревянная упаковка
Цены указаны в рублях с учётом НДС
Артикул ТиС |  | Типоразмер | Код | Длина без боковин, мм | Длина с боковинами, мм | Цена Дилерская (руб.) | Цена с учетом скидки 0%
AURORA Slim SQ 125 рыба на льду SELF |  | 125 self | ВШ004 | 1 250 | 1 330 | 207969 | 207969
AURORA Slim SQ 190 рыба на льду SELF |  | 190 self | ВР013 | 1 875 | 1 955 | 296426 | 296426
AURORA Slim SQ 250 рыба на льду SELF |  | 250 self | ВР015 | 2 500 | 2 580 | 335397 | 335397
AURORA Slim SQ 375 рыба на льду SELF |  | 375 self | СВ299 | 3 750 | 3 830 | 482082 | 482082
Стандартная комплектация |  |  |  |  | Ключевые параметры
Инновационный испаритель Sest, Италия |  |  |  |  | Тип охлаждения: Динамический
Энергосберегающее светодиодное освещение внутреннего объёма |  |  |  |  | Температурный режим: +5°С
Закалённое стекло на гидролифтах |  |  |  |  | Температурный режим окр. среды: +25°С
Рабочая поверхность из нержавеющей стали |  |  |  |  | Влажность окр. среды: 60%
Базовые выдвижные поддоны из нержавеющей стали |  |  |  |  | Модификация: Кондитерская
Один ряд неохлаждаемых стеклянных полок
Принудительная циркуляция воздуха
Клапан ТРВ Danfoss
Контроллер Danfoss (с поддержкой режима master/slave)
Комплект подключения к системе дренажа
На опорной базе
Фронтальные цветные панели, выбор цвета внутреннего кабинета
Без боковин
Усиленная деревянная упаковка
Цены указаны в рублях с учётом НДС
Артикул ТиС |  | Типоразмер | Код | Длина без боковин, мм | Длина с боковинами, мм | Цена Дилерская (руб.) | Цена с учетом скидки 0%
AURORA Slim SQ 125 кондитерская |  | 125 | ВК149 | 1 250 | 1 330 | 270227 | 270227
AURORA Slim SQ 190 кондитерская |  | 190 | ВК150 | 1 875 | 1 955 | 381350 | 381350
AURORA Slim SQ 250 кондитерская |  | 250 | ВК151 | 2 500 | 2 580 | 430242 | 430242
Стандартная комплектация |  |  |  |  | Ключевые параметры
Энергосберегающее светодиодное освещение внутреннего объёма |  |  |  |  | Температурный режим: + 45°С
Закалённое стекло на гидролифтах |  |  |  |  | Температурный режим окр. среды: +25°С
Рабочая поверхность из нержавеющей стали |  |  |  |  | Влажность окр. среды: 60%
Базовые поддоны для льда со сливом из нержавеющей стали |  |  |  |  | Модификация: Мармит
Принудительная циркуляция воздуха
Клапан ТРВ Danfoss
Контроллер Danfoss (с поддержкой режима master/slave)
Комплект подключения к системе дренажа
На опорной базе
Фронтальные цветные панели, выбор цвета внутреннего кабинета
Без боковин
Усиленная деревянная упаковка
Цены указаны в рублях с учётом НДС
Артикул ТиС |  | Типоразмер | Код | Длина без боковин, мм | Длина с боковинами, мм | Цена Дилерская (руб.) | Цена с учетом скидки 0%
AURORA Slim SQ 125 мармит |  | 125 мармит | ВТ050 | 1 250 | 1 330 | 406641 | 406641
Стандартная комплектация |  |  |  |  | Ключевые параметры
Энергосберегающее светодиодное освещение внутреннего объёма |  |  |  |  | Температурный режим: +45...+80°С
Закалённое стекло на гидролифтах |  |  |  |  | Температурный режим окр. среды: +25°С
Комплект ночных шторок |  |  |  |  | Влажность окр. среды: 60%
Рабочая поверхность из нержавеющей стали |  |  |  |  | Модификация: Тепловая
Базовые поддоны из нержавеющей стали
Принудительная циркуляция воздуха
Клапан ТРВ Danfoss
Контроллер Danfoss (с поддержкой режима master/slave)
Комплект подключения к системе дренажа
На опорной базе
Фронтальные цветные панели, выбор цвета внутреннего кабинета
Без боковин
Усиленная деревянная упаковка
Цены указаны в рублях с учётом НДС
Артикул ТиС |  | Типоразмер | Код | Длина без боковин, мм | Длина с боковинами, мм | Цена Дилерская (руб.) | Цена с учетом скидки 0%
AURORA Slim SQ 125 тепловая |  | 125 тепловая | ГХ592 | 1 250 | 1 330 | 209177 | 209177
AURORA Slim SQ 190 тепловая |  | 190 тепловая | ГХ593 | 1 875 | 1 955 | 282910 | 282910
AURORA Slim SQ 250 тепловая |  | 250 тепловая | ВТ046 | 2 500 | 2 580 | 337572 | 337572
Стандартная комплектация |  |  |  |  | Ключевые параметры
Инновационный испаритель Sest, Италия |  |  |  |  | Тип охлаждения: Динамический
Энергосберегающее светодиодное освещение внутреннего объёма |  |  |  |  | Температурный режим: -22...-15°С
Закалённое стекло на гидролифтах |  |  |  |  | Температурный режим окр. среды: +25°С
Комплект ночных шторок |  |  |  |  | Влажность окр. среды: 60%
Рабочая поверхность из нержавеющей стали |  |  |  |  | Модификация: Низкотемпературная
Базовые поддоны из нержавеющей стали
Принудительная циркуляция воздуха
Клапан ТРВ Danfoss
Контроллер Danfoss (с поддержкой режима master/slave)
Комплект подключения к системе дренажа
На опорной базе
Фронтальные цветные панели, выбор цвета внутреннего кабинета
Без боковин
Усиленная деревянная упаковка
Цены указаны в рублях с учётом НДС
Артикул ТиС |  | Типоразмер | Код | Длина без боковин, мм | Длина с боковинами, мм | Цена Дилерская (руб.) | Цена с учетом скидки 0%
AURORA Slim SQ 125 низкотемпературная |  | 125 НТ | ВМ098 | 1 250 | 1 330 | 221067 | 221067
AURORA Slim SQ 190 низкотемпературная |  | 190 НТ | ВМ099 | 1 875 | 1 955 | 302158 | 302158
ОПЦИИ Aurora Slim SQ*
*Цены действительны при заказе в комплекте с телом. При заказе отдельно, просьба уточнять цены у менеджера.
Вид опции/аксессуара |  |  |  | ТипоРазмер |  | Цена Дилерская (руб.) | Цена с учетом скидки 0%
Дополнительный термометр
Да |  |  |  | Все |  | 1502 | 1502
Марка контроллера (замена)
КОНТРОЛЛЕР DANFOSS AK-CC 55 |  |  |  | Все |  | 84354 | 84354
КОНТРОЛЛЕР DANFOSS с сетевой картой |  |  |  | Все |  | 6745 | 6745
КОНТРОЛЛЕР ELIWELL |  |  |  | Все |  | 7573 | 7573
Марка ТРВ (замена)
AKV под DANFOSS |  |  |  | Все |  | 23904 | 23904
AKV DANFOSS ПОД DIXSELL |  |  |  | Все |  | 21400 | 21400
ТРВ HONEYWELL |  |  |  | Все |  | 2789 | 2789
Левая часть
Боковина |  |  |  | Все |  | 16279 | 16279
Боковина металлическая | [5 empty] | 16279 | 16279
|  |  |  | 125 |  | 16279 | 16279
|  |  |  | 125 self |  | 10781 | 10781
|  |  |  | 125 НТ |  | 16279 | 16279
|  |  |  | 125 тепловая |  | 16279 | 16279
|  |  |  | 190 |  | 16279 | 16279
|  |  |  | 190 self |  | 10781 | 10781
|  |  |  | 190 НТ |  | 16279 | 16279
|  |  |  | 190 тепловая |  | 16279 | 16279
|  |  |  | 250 |  | 16279 | 16279
|  |  |  | 250 self |  | 10781 | 10781
|  |  |  | 250 тепловая |  | 16279 | 16279
|  |  |  | 320 |  | 16279 | 16279
|  |  |  | 320 self |  | 10781 | 10781
|  |  |  | 375 |  | 16279 | 16279
|  |  |  | 375 self |  | 10781 | 10781
|  |  |  | 90 ЗУ |  | 16279 | 16279
|  |  |  | 90 ЗУ self |  | 10781 | 10781
|  |  |  | 90 ОУ |  | 16279 | 16279
|  |  |  | 90 ОУ self |  | 10781 | 10781
|  |  |  | 937 |  | 16279 | 16279
соединитель в линию однотипных витрин |  |  |  | Все |  | 4108 | 4108
соединитель в линию гастр./self |  |  |  | Все |  | 2483 | 2483
соединитель через разделитель однотипных витрин |  |  |  | Все |  | 6767 | 6767
соед. через разделитель гастрономия/ рыба на льду SELF |  |  |  | Все |  | 12030 | 12030
соединитель в линию гастр./НТ/тепловая через разделитель (боковина) |  |  |  | Все |  | 25412 | 25412
соединитель в линию гастр./self через разделитель |  |  |  | Все |  | 25412 | 25412
Правая часть
Боковина |  |  |  | Все |  | 16279 | 16279
Вид опции/аксессуара |  |  |  | ТипоРазмер |  | Цена Дилерская (руб.) | Цена с учетом скидки 0%
Правая часть
Боковина металлическая | [5 empty] | 16279 | 16279
|  |  |  | 125 |  | 16279 | 16279
|  |  |  | 125 self |  | 10781 | 10781
|  |  |  | 125 НТ |  | 16279 | 16279
|  |  |  | 125 тепловая |  | 16279 | 16279
|  |  |  | 190 |  | 16279 | 16279
|  |  |  | 190 self |  | 10781 | 10781
|  |  |  | 190 НТ |  | 16279 | 16279
|  |  |  | 190 тепловая |  | 16279 | 16279
|  |  |  | 250 |  | 16279 | 16279
|  |  |  | 250 self |  | 10781 | 10781
|  |  |  | 250 тепловая |  | 16279 | 16279
|  |  |  | 320 |  | 16279 | 16279
|  |  |  | 320 self |  | 10781 | 10781
|  |  |  | 375 |  | 16279 | 16279
|  |  |  | 375 self |  | 10781 | 10781
|  |  |  | 90 ЗУ |  | 16279 | 16279
|  |  |  | 90 ЗУ self |  | 10781 | 10781
|  |  |  | 90 ОУ |  | 16279 | 16279
|  |  |  | 90 ОУ self |  | 10781 | 10781
|  |  |  | 937 |  | 16279 | 16279
соединитель в линию однотипных витрин |  |  |  | Все |  | 4108 | 4108
соединитель в линию гастр./self |  |  |  | Все |  | 2483 | 2483
соединитель линейная/ОУ |  |  |  | Все |  | 4108 | 4108
соединитель через разделитель однотипных витрин |  |  |  | Все |  | 6767 | 6767
соед. через разделитель гастрономия/ рыба на льду SELF |  |  |  | Все |  | 12030 | 12030
соединитель в линию гастр./НТ/тепловая через разделитель (боковина) |  |  |  | Все |  | 25412 | 25412
соединитель в линию гастр./self через разделитель |  |  |  | Все |  | 25412 | 25412
Электрооттайка
Электрооттайка |  |  |  | 125 |  | 5376 | 5376
|  |  |  | 125 self |  | 5376 | 5376
|  |  |  | 190 |  | 6828 | 6828
|  |  |  | 190 self |  | 6828 | 6828
|  |  |  | 250 |  | 8315 | 8315
|  |  |  | 250 self |  | 8315 | 8315
|  |  |  | 320 |  | 11820 | 11820
|  |  |  | 320 self |  | 11820 | 11820
|  |  |  | 375 |  | 11820 | 11820
|  |  |  | 375 self |  | 11820 | 11820
|  |  |  | 90 ЗУ |  | 8315 | 8315
|  |  |  | 90 ЗУ self |  | 8315 | 8315
|  |  |  | 90 ОУ |  | 6828 | 6828
|  |  |  | 90 ОУ self |  | 6828 | 6828
|  |  |  | 937 |  | 4941 | 4941
Нижняя подсветка
Вид опции/аксессуара |  |  |  | ТипоРазмер |  | Цена Дилерская (руб.) | Цена с учетом скидки 0%
Нижняя подсветка
Светодиодная |  |  |  | 125 |  | 6367 | 6367
|  |  |  | 125 self |  | 6367 | 6367
|  |  |  | 125 мармит |  | 6367 | 6367
|  |  |  | 125 НТ |  | 6367 | 6367
|  |  |  | 125 тепловая |  | 6367 | 6367
|  |  |  | 190 |  | 7209 | 7209
|  |  |  | 190 self |  | 7209 | 7209
|  |  |  | 190 НТ |  | 7209 | 7209
|  |  |  | 190 тепловая |  | 7209 | 7209
|  |  |  | 250 |  | 12579 | 12579
|  |  |  | 250 self |  | 12579 | 12579
|  |  |  | 250 тепловая |  | 12579 | 12579
|  |  |  | 320 |  | 15736 | 15736
|  |  |  | 320 self |  | 15736 | 15736
|  |  |  | 375 |  | 18795 | 18795
|  |  |  | 375 self |  | 18795 | 18795
|  |  |  | 90 ОУ |  | 7209 | 7209
|  |  |  | 937 |  | 6239 | 6239
Комплект шторок
Комплект шторок |  |  |  | 125 |  | 6848 | 6848
|  |  |  | 190 |  | 8143 | 8143
|  |  |  | 190 |  | 10781 | 10781
|  |  |  | 250 |  | 11417 | 11417
|  |  |  | 320 |  | 15848 | 15848
|  |  |  | 375 |  | 15848 | 15848
|  |  |  | 90 ЗУ |  | 11417 | 11417
|  |  |  | 90 ОУ |  | 6748 | 6748
|  |  |  | 937 |  | 5200 | 5200
АКСЕССУАРЫ Aurora Slim SQ
ПЛ919 | AURORA Slim SQ SELF Комплект делителя двухступенчатого, оргстекло (Н=264) |  |  | Все |  | 2182 | 2182
ГХ545 | AURORA Slim SQ Комплект делителя двухступенчатого, оргстекло (Н=300) |  |  | Все |  | 4722 | 4722
ШХ950 | AURORA Slim SQ Комплект делителя стеклянного полнопрофильного |  |  | Все |  | 2481 | 2481
ХТ031 | AURORA Slim SQ Комплект разделителя полнопрофильного контурного (оргстекло) |  |  | Все |  | 24242 | 24242
ШХ964 | AURORA Slim SQ Комплект разделителя стационарного полнопрофильного 2-х ступенчатого |  |  | Все |  | 4872 | 4872
ШХ944 | AURORA SLIM Комплект делителя стеклянного низкого Н=187 |  |  | Все |  | 956 | 956

## Aurora Top Light
Aurora Top Light
Стандартная комплектация |  |  |  | Ключевые параметры
Инновационный испаритель Sest, Италия |  |  |  | Тип охлаждения: Динамический
Энергосберегающее светодиодное освещение внутреннего объёма |  |  |  | Температурный режим: (+1...+10)
Закалённое стекло на гидролифтах |  |  |  | Температурный режим окр. среды: +25°С
Рабочая поверхность из нержавеющей стали |  |  |  | Влажность окр. среды: 60%
Базовые поддоны из нержавеющей стали |  |  |  | Модификация: Гастрономическая
Принудительная циркуляция воздуха
Клапан ТРВ Danfoss
Контроллер Danfoss (с поддержкой режима master/slave)
Комплект подключения к системе дренажа
На опорах
Фронтальные цветные панели, выбор цвета внутреннего кабинета
Без боковин
Усиленная деревянная упаковка
Цены указаны в рублях с учётом НДС
Артикул ТиС | Типоразмер | Код | Длина без боковин, мм | Длина с боковинами, мм | Цена Дилерская (руб.) | Цена с учетом скидки 0%
AURORA SQ 125 TOP LIGHT вертикальная | 125 Top Light | СВ286 | 1 250 | 1 330 | 178916 | 178916
AURORA SQ 190 TOP LIGHT вертикальная | 190 Top Light | ХМ727 | 1 875 | 1 955 | 224909 | 224909
AURORA 190 TOP LIGHT вертикальная | 190 Top Light | ХМ442 | 1 875 | 1 955 | 224909 | 224909
AURORA 250 TOP LIGHT вертикальная | 250 Top Light | ХВ149 | 2 500 | 2 580 | 256871 | 256871
AURORA SQ 250 TOP LIGHT вертикальная | 250 Top Light | ХМ728 | 1 875 | 2 580 | 256871 | 256871
AURORA 375 TOP LIGHT вертикальная | 375 Top Light | ХМ717 | 3 750 | 3 830 | 342348 | 342348
ОПЦИИ Aurora Top Light*
*Цены действительны при заказе в комплекте с телом. При заказе отдельно, просьба уточнять цены у менеджера.
Вид опции/аксессуара |  |  | ТипоРазмер |  | Цена Дилерская (руб.) | Цена с учетом скидки 0%
Дополнительная подсветка
1 ряд светодиодного освещения полок или доп освещение прилавка (COLD-6000K) |  |  | 125 Top Light |  | 2782 | 2782
|  |  | 190 Top Light |  | 3848 | 3848
|  |  | 250 Top Light |  | 5562 | 5562
|  |  | 375 Top Light |  | 9427 | 9427
1 ряд светодиодного освещения полок или доп освещение прилавка (WHITE-4000K) |  |  | 125 Top Light |  | 2782 | 2782
|  |  | 190 Top Light |  | 3848 | 3848
|  |  | 250 Top Light |  | 5562 | 5562
|  |  | 375 Top Light |  | 9427 | 9427
2 ряда светодиодного освещения полок (COLD-6000K) |  |  | 125 Top Light |  | 5564 | 5564
|  |  | 190 Top Light |  | 7696 | 7696
|  |  | 250 Top Light |  | 11123 | 11123
|  |  | 375 Top Light |  | 18857 | 18857
2 ряда светодиодного освещения полок (WHITE-4000K) |  |  | 125 Top Light |  | 5564 | 5564
|  |  | 190 Top Light |  | 7696 | 7696
|  |  | 250 Top Light |  | 11123 | 11123
|  |  | 375 Top Light |  | 18857 | 18857
3 ряда светодиодного освещения полок (COLD-6000K) |  |  | 125 Top Light |  | 8346 | 8346
|  |  | 190 Top Light |  | 11544 | 11544
|  |  | 250 Top Light |  | 16683 | 16683
|  |  | 375 Top Light |  | 28284 | 28284
3 ряда светодиодного освещения полок (WHITE-4000K) |  |  | 125 Top Light |  | 8346 | 8346
|  |  | 190 Top Light |  | 11544 | 11544
|  |  | 250 Top Light |  | 16683 | 16683
|  |  | 375 Top Light |  | 28284 | 28284
Марка контроллера (замена)
КОНТРОЛЛЕР DANFOSS AK-CC 55 |  |  | Все |  | 84354 | 84354
КОНТРОЛЛЕР DANFOSS с сетевой картой |  |  | Все |  | 6745 | 6745
КОНТРОЛЛЕР ELIWELL |  |  | Все |  | 7573 | 7573
Марка ТРВ (замена)
AKV TRWC |  |  | Все |  | 90086 | 90086
AKV под DANFOSS |  |  | Все |  | 23904 | 23904
ТРВ HONEYWELL |  |  | Все |  | 2789 | 2789
Левая часть
Боковина |  |  | Все |  | 44712 | 44712
соединитель в линию однотипных витрин |  |  | Все |  | 5263 | 5263
Правая часть
Боковина |  |  | Все |  | 44712 | 44712
соединитель в линию однотипных витрин |  |  | Все |  | 5263 | 5263
Электрооттайка
Электрооттайка |  |  | 125 Top Light |  | 5376 | 5376
|  |  | 190 Top Light |  | 6828 | 6828
|  |  | 250 Top Light |  | 8315 | 8315
|  |  | 375 Top Light |  | 11820 | 11820
Нижняя подсветка
Светодиодная |  |  | 125 Top Light |  | 6590 | 6590
|  |  | 190 Top Light |  | 7209 | 7209
|  |  | 250 Top Light |  | 12579 | 12579
|  |  | 375 Top Light |  | 18869 | 18869

## Tesey
Tesey
Стандартная комплектация |  |  |  |  | Ключевые параметры
Энергосберегающее верхнее светодиодное LED освещение |  |  |  |  | Тип охлаждения: Динамический
6 рядов полок по 600мм. с регулируемым наклоном |  |  |  |  | Температурный режим: +1...+7°С
Верхняя и нижняя цветные панели, выбор цвета внутреннего кабинета |  |  |  |  | Температурный режим окр. среды: +25°С
Ценникодержатели на полках |  |  |  |  | Влажность окр. среды: 60%
Клапан ТРВ. Контроллер Danfoss MS. |  |  |  |  | Модификация: Гастрономическая (фруктовая, мясная доступны опционально)
Комплект подключения к системе дренажа
Режим автоматической оттайки
Без боковин (модификация "Торец" включает 2 боковины со стеклопакетами)
Деревянная упаковка
Цены указаны в рублях с учётом НДС
Артикул ТиС |  | Типоразмер | Код | Длина без боковин, мм | Длина с боковинами, мм | Цена Дилерская (руб.) | Цена с учетом скидки 0%
TESEY 125 |  | 125 | ШХ928 | 1 250 | 1 320 | 241927 | 241927
TESEY 190 |  | 190 | ШХ929 | 1 875 | 2 570 | 329531 | 329531
TESEY 250 |  | 250 | ШХ931 | 2 500 | 2 570 | 381121 | 381121
TESEY 250 торцевая |  | 250 торец | ШХ932 | 2 500 | 2 570 | 567328 | 567328
TESEY 375 |  | 375 | ШХ933 | 3 750 | 3 820 | 509204 | 509204
TESEY торцевая |  | торец | ШХ934 | 1 950 | 2 020 | 541706 | 541706
ОПЦИИ Tesey*
*Цены действительны при заказе в комплекте с телом. При заказе отдельно, просьба уточнять цены у менеджера.
Вид опции/аксессуара |  |  |  | ТипоРазмер |  | Цена Дилерская (руб.) | Цена с учетом скидки 0%
Дополнительный термометр
Да |  |  |  | Все |  | 1502 | 1502
Энергосбережение(энергосберегающие вентиляторы)
Энергосбережение(энергосберегающие вентиляторы) |  |  |  | 125 |  | 12886 | 12886
|  |  |  | 190 |  | 19330 | 19330
|  |  |  | 250 |  | 25774 | 25774
|  |  |  | 250 торец |  | 25774 | 25774
|  |  |  | 375 |  | 38501 | 38501
|  |  |  | торец |  | 19330 | 19330
Освещение
LED PINK |  |  |  | 125 |  | 2989 | 2989
|  |  |  | 190 |  | 6335 | 6335
|  |  |  | 250 |  | 6899 | 6899
|  |  |  | 250 торец |  | 6899 | 6899
|  |  |  | 375 |  | 10727 | 10727
Дополнительная подсветка
1 ряд светодиодного освещения полок или доп освещение прилавка (COLD-6000K) |  |  |  | 125 |  | 4350 | 4350
|  |  |  | 190 |  | 8368 | 8368
|  |  |  | 250 |  | 9217 | 9217
|  |  |  | 250 торец |  | 9217 | 9217
|  |  |  | 375 |  | 13184 | 13184
|  |  |  | торец |  | 8368 | 8368
1 ряд светодиодного освещения полок или доп освещение прилавка (WHITE-4000K) |  |  |  | 125 |  | 4350 | 4350
|  |  |  | 190 |  | 8368 | 8368
|  |  |  | 250 |  | 9217 | 9217
|  |  |  | 250 торец |  | 9217 | 9217
|  |  |  | 375 |  | 13184 | 13184
|  |  |  | торец |  | 8368 | 8368
1 ряд светодиодного освещения полок или доп освещение прилавка (PINK-розовый) |  |  |  | 125 |  | 8731 | 8731
|  |  |  | 190 |  | 16135 | 16135
|  |  |  | 250 |  | 17447 | 17447
|  |  |  | 250 торец |  | 17447 | 17447
|  |  |  | 375 |  | 19609 | 19609
|  |  |  | торец |  | 16135 | 16135
1 ряд светодиодного освещения полок или доп освещение прилавка (WARM-3000K) |  |  |  | 125 |  | 4350 | 4350
|  |  |  | 190 |  | 8368 | 8368
|  |  |  | 250 |  | 9217 | 9217
|  |  |  | 250 торец |  | 9217 | 9217
|  |  |  | 375 |  | 13184 | 13184
|  |  |  | торец |  | 8368 | 8368
2 ряда светодиодного освещения полок (COLD-6000K) |  |  |  | 125 |  | 9989 | 9989
|  |  |  | 190 |  | 16201 | 16201
|  |  |  | 250 |  | 17967 | 17967
|  |  |  | 250 торец |  | 17967 | 17967
|  |  |  | 375 |  | 23304 | 23304
|  |  |  | торец |  | 16201 | 16201
2 ряда светодиодного освещения полок (WHITE-4000K) |  |  |  | 125 |  | 9989 | 9989
|  |  |  | 190 |  | 16201 | 16201
|  |  |  | 250 |  | 17967 | 17967
|  |  |  | 250 торец |  | 17967 | 17967
|  |  |  | 375 |  | 23304 | 23304
|  |  |  | торец |  | 16201 | 16201
2 ряда светодиодного освещения полок (PINK-розовый) |  |  |  | 125 |  | 16135 | 16135
|  |  |  | 190 |  | 30577 | 30577
|  |  |  | 250 |  | 32878 | 32878
|  |  |  | 250 торец |  | 32878 | 32878
|  |  |  | 375 |  | 39220 | 39220
|  |  |  | торец |  | 30577 | 30577
Вид опции/аксессуара |  |  |  | ТипоРазмер |  | Цена Дилерская (руб.) | Цена с учетом скидки 0%
Дополнительная подсветка
2 ряда светодиодного освещения полок (WARM-3000K) |  |  |  | 125 |  | 9989 | 9989
|  |  |  | 190 |  | 16201 | 16201
|  |  |  | 250 |  | 17967 | 17967
|  |  |  | 250 торец |  | 17967 | 17967
|  |  |  | 375 |  | 23304 | 23304
|  |  |  | торец |  | 16201 | 16201
3 ряда светодиодного освещения полок (COLD-6000K) |  |  |  | 125 |  | 11747 | 11747
|  |  |  | 190 |  | 22018 | 22018
|  |  |  | 250 |  | 23882 | 23882
|  |  |  | 250 торец |  | 23882 | 23882
|  |  |  | 375 |  | 33612 | 33612
|  |  |  | торец |  | 22018 | 22018
3 ряда светодиодного освещения полок (WHITE-4000K) |  |  |  | 125 |  | 11747 | 11747
|  |  |  | 190 |  | 22018 | 22018
|  |  |  | 250 |  | 23882 | 23882
|  |  |  | 250 торец |  | 23882 | 23882
|  |  |  | 375 |  | 33612 | 33612
|  |  |  | торец |  | 22018 | 22018
3 ряда светодиодного освещения полок (PINK-розовый) |  |  |  | 125 |  | 20512 | 20512
|  |  |  | 190 |  | 45039 | 45039
|  |  |  | 250 |  | 48334 | 48334
|  |  |  | 250 торец |  | 48334 | 48334
|  |  |  | 375 |  | 58829 | 58829
|  |  |  | торец |  | 45039 | 45039
3 ряда светодиодного освещения полок (WARM-3000K) |  |  |  | 125 |  | 11747 | 11747
|  |  |  | 190 |  | 22018 | 22018
|  |  |  | 250 |  | 23882 | 23882
|  |  |  | 250 торец |  | 23882 | 23882
|  |  |  | 375 |  | 33612 | 33612
|  |  |  | торец |  | 22018 | 22018
4 ряда светодиодного освещения полок (COLD-6000K) |  |  |  | 125 |  | 14399 | 14399
|  |  |  | 190 |  | 28661 | 28661
|  |  |  | 250 |  | 30542 | 30542
|  |  |  | 250 торец |  | 30542 | 30542
|  |  |  | 375 |  | 43892 | 43892
|  |  |  | торец |  | 28661 | 28661
4 ряда светодиодного освещения полок (WHITE-4000K) |  |  |  | 125 |  | 14399 | 14399
|  |  |  | 190 |  | 28661 | 28661
|  |  |  | 250 |  | 30542 | 30542
|  |  |  | 250 торец |  | 30542 | 30542
|  |  |  | 375 |  | 43892 | 43892
|  |  |  | торец |  | 28661 | 28661
4 ряда светодиодного освещения полок (PINK-розовый) |  |  |  | 125 |  | 26907 | 26907
|  |  |  | 190 |  | 59416 | 59416
|  |  |  | 250 |  | 63688 | 63688
|  |  |  | 250 торец |  | 63688 | 63688
|  |  |  | 375 |  | 78439 | 78439
|  |  |  | торец |  | 59416 | 59416
4 ряда светодиодного освещения полок (WARM-3000K) |  |  |  | 125 |  | 14399 | 14399
|  |  |  | 190 |  | 28661 | 28661
|  |  |  | 250 |  | 30542 | 30542
|  |  |  | 250 торец |  | 30542 | 30542
|  |  |  | 375 |  | 43892 | 43892
|  |  |  | торец |  | 28661 | 28661
5 рядов светодиодного освещения полок (COLD-6000K) |  |  |  | 125 |  | 17808 | 17808
|  |  |  | 190 |  | 35276 | 35276
|  |  |  | 250 |  | 37606 | 37606
|  |  |  | 250 торец |  | 37606 | 37606
|  |  |  | 375 |  | 54129 | 54129
|  |  |  | торец |  | 35276 | 35276
Вид опции/аксессуара |  |  |  | ТипоРазмер |  | Цена Дилерская (руб.) | Цена с учетом скидки 0%
Дополнительная подсветка
5 рядов светодиодного освещения полок (WHITE-4000K) |  |  |  | 125 |  | 17808 | 17808
|  |  |  | 190 |  | 35276 | 35276
|  |  |  | 250 |  | 37606 | 37606
|  |  |  | 250 торец |  | 37606 | 37606
|  |  |  | 375 |  | 54129 | 54129
|  |  |  | торец |  | 35276 | 35276
5 рядов светодиодного освещения полок (PINK-розовый) |  |  |  | 125 |  | 33286 | 33286
|  |  |  | 190 |  | 73945 | 73945
|  |  |  | 250 |  | 79223 | 79223
|  |  |  | 250 торец |  | 79223 | 79223
|  |  |  | 375 |  | 98050 | 98050
|  |  |  | торец |  | 73945 | 73945
5 рядов светодиодного освещения полок (WARM-3000K) |  |  |  | 125 |  | 17808 | 17808
|  |  |  | 190 |  | 35276 | 35276
|  |  |  | 250 |  | 37606 | 37606
|  |  |  | 250 торец |  | 37606 | 37606
|  |  |  | 375 |  | 54129 | 54129
|  |  |  | торец |  | 35276 | 35276
6 рядов светодиодного освещения полок (COLD-6000K) |  |  |  | 125 |  | 19280 | 19280
|  |  |  | 190 |  | 41871 | 41871
|  |  |  | 250 |  | 43854 | 43854
|  |  |  | 250 торец |  | 43854 | 43854
|  |  |  | 375 |  | 65334 | 65334
|  |  |  | торец |  | 41871 | 41871
6 рядов светодиодного освещения полок (WHITE-4000K) |  |  |  | 125 |  | 21585 | 21585
|  |  |  | 190 |  | 41871 | 41871
|  |  |  | 250 |  | 43854 | 43854
|  |  |  | 250 торец |  | 43854 | 43854
|  |  |  | 375 |  | 65334 | 65334
|  |  |  | торец |  | 41871 | 41871
6 рядов светодиодного освещения полок (PINK-розовый) |  |  |  | 125 |  | 48402 | 48402
|  |  |  | 190 |  | 88295 | 88295
|  |  |  | 250 |  | 94545 | 94545
|  |  |  | 250 торец |  | 94545 | 94545
|  |  |  | 375 |  | 117660 | 117660
|  |  |  | торец |  | 88295 | 88295
6 рядов светодиодного освещения полок (WARM-3000K) |  |  |  | 125 |  | 21585 | 21585
|  |  |  | 190 |  | 41871 | 41871
|  |  |  | 250 |  | 43854 | 43854
|  |  |  | 250 торец |  | 43854 | 43854
|  |  |  | 375 |  | 65334 | 65334
|  |  |  | торец |  | 41871 | 41871
Комплектация полок
1 ряд полок |  |  |  | 125 |  | 4166 | 4166
|  |  |  | 190 |  | 6923 | 6923
|  |  |  | 250 |  | 8313 | 8313
|  |  |  | 250 торец |  | 8313 | 8313
|  |  |  | 375 |  | 12496 | 12496
|  |  |  | торец |  | 7103 | 7103
Ограничитель проволочный
60мм |  |  |  | 125 |  | 3298 | 3298
|  |  |  | 190 |  | 4947 | 4947
|  |  |  | 250 |  | 6597 | 6597
|  |  |  | 250 торец |  | 6597 | 6597
|  |  |  | 375 |  | 9895 | 9895
|  |  |  | торец |  | 4947 | 4947
Марка контроллера (замена)
КОНТРОЛЛЕР ELIWELL |  |  |  | Все |  | 7573 | 7573
Марка ТРВ (замена)
AKV под DANFOSS |  |  |  | Все |  | 23904 | 23904
ТРВ HONEYWELL |  |  |  | Все |  | 2789 | 2789
Вид опции/аксессуара |  |  |  | ТипоРазмер |  | Цена Дилерская (руб.) | Цена с учетом скидки 0%
Наличие дверей
Double Glass |  |  |  | 125 |  | 93717 | 93717
|  |  |  | 190 |  | 150085 | 150085
|  |  |  | 250 |  | 187433 | 187433
|  |  |  | 250 торец |  | 187433 | 187433
|  |  |  | 375 |  | 281152 | 281152
|  |  |  | торец |  | 190783 | 190783
Slider Door |  |  |  | Все |  | 153227 | 153227
Single Glass Cisa 22KO |  |  |  | 125 |  | 58242 | 58242
|  |  |  | 190 |  | 87364 | 87364
|  |  |  | 250 |  | 116484 | 116484
|  |  |  | 250 торец |  | 116484 | 116484
|  |  |  | 375 |  | 174726 | 174726
Соленойдный вентиль
DANFOSS |  |  |  | Все |  | 10500 | 10500
АLCO |  |  |  | Все |  | 8490 | 8490
Исполнение
Фруктовая |  |  |  | 125 |  | 5046 | 5046
|  |  |  | 190 |  | 9352 | 9352
|  |  |  | 250 |  | 11097 | 11097
|  |  |  | 250 торец |  | 11097 | 11097
|  |  |  | 375 |  | 15831 | 15831
|  |  |  | торец |  | 9352 | 9352
Левая часть
Боковина со стеклопакетом |  |  |  | Все |  | 56397 | 56397
Боковина зеркальная |  |  |  | Все |  | 28781 | 28781
Боковина металлическая |  |  |  | Все |  | 31059 | 31059
Боковина металлическая с зеркалом |  |  |  | Все |  | 28781 | 28781
соединитель в линию однотипных витрин |  |  |  | Все |  | 3111 | 3111
соединитель через прозрачный разделитель |  |  |  | Все |  | 23021 | 23021
соединитель через зеркальный разделитель |  |  |  | Все |  | 28781 | 28781
Правая часть
Боковина со стеклопакетом |  |  |  | Все |  | 56397 | 56397
Боковина зеркальная |  |  |  | Все |  | 28781 | 28781
Боковина металлическая |  |  |  | Все |  | 31059 | 31059
Боковина металлическая с зеркалом |  |  |  | Все |  | 28781 | 28781
соединитель в линию однотипных витрин |  |  |  | Все |  | 3111 | 3111
соединитель через прозрачный разделитель |  |  |  | Все |  | 23021 | 23021
соединитель через зеркальный разделитель |  |  |  | Все |  | 28781 | 28781
Электрооттайка
Электрооттайка |  |  |  | 125 |  | 5376 | 5376
|  |  |  | 190 |  | 6413 | 6413
|  |  |  | 250 |  | 8315 | 8315
|  |  |  | 250 торец |  | 8315 | 8315
|  |  |  | 375 |  | 11820 | 11820
|  |  |  | торец |  | 6413 | 6413
Комплект шторок
Комплект шторок |  |  |  | 125 |  | 6641 | 6641
|  |  |  | 190 |  | 8301 | 8301
|  |  |  | 250 |  | 13281 | 13281
|  |  |  | 250 торец |  | 13281 | 13281
|  |  |  | 375 |  | 19922 | 19922
|  |  |  | торец |  | 9961 | 9961
Фильтр сетчатый
Да |  |  |  | Все |  | 805 | 805
АКСЕССУАРЫ Tesey
МХ042 | TESEY Делитель внутреннего объёма, оргстекло |  |  | все |  | 15806 | 15806
ШХ506 | TESEY Крючок мясной балки (500мм) |  |  | все |  | 981 | 981
ШХ685 | TESEY Мясная балка 1250 с четырьмя крючками |  |  | все |  | 5388 | 5388
ШХ686 | TESEY Мясная балка 928 с тремя крючками |  |  | все |  | 4508 | 4508
ШХ784 | TESEY Ограничитель проволочный 1230*60 |  |  | все |  | 566 | 566
ШХ785 | TESEY Ограничитель проволочный 925*60 |  |  | все |  | 477 | 477
Вид опции/аксессуара |  |  |  | ТипоРазмер |  | Цена Дилерская (руб.) | Цена с учетом скидки 0%
АКСЕССУАРЫ Tesey
ШХ896 | TESEY Разделитель полки L=500 |  |  | все |  | 444 | 444
ШХ626 | TESEY Разделитель полки L=600 |  |  | все |  | 762 | 762

## Tesey Portable
Tesey Portable
Стандартная комплектация |  |  |  | Ключевые параметры
Энергосберегающее верхнее светодиодное LED освещение |  |  |  | Тип охлаждения: Динамический
6 рядов полок по 600мм. с регулируемым наклоном |  |  |  | Температурный режим: (1.....+7); +1...+7°С
Верхняя и нижняя цветные панели, выбор цвета внутреннего кабинета
Ценникодержатели на полках |  |  |  | Температурный режим окр. среды: +25°С
Клапан ТРВ. Контроллер Danfoss MS. |  |  |  | Влажность окр. среды: 60%
Комплект подключения к системе дренажа |  |  |  | Модификация: Гастрономическая (фруктовая, мясная доступны опционально)
Режим автоматической оттайки
Без боковин (модификация "Торец" включает 2 боковины со стеклопакетами)
Деревянная упаковка
Цены указаны в рублях с учётом НДС
Артикул ТиС | Типоразмер | Код | Длина без боковин, мм | Длина с боковинами, мм | Цена Дилерская (руб.) | Цена с учетом скидки 0%
TESEY Portable 125 | 125 | ГХ773 | 1 250 | 1 320 | 241927 | 241927
TESEY Portable 190 | 190 | ГХ774 | 1 875 | 1 945 | 329531 | 329531
TESEY Portable 250 | 250 | ГХ707 | 2 500 | 2 570 | 374769 | 374769
TESEY Portable 375 | 375 | ГХ708 | 3 750 | 3 820 | 500718 | 500718
ОПЦИИ Tesey Portable*
*Цены действительны при заказе в комплекте с телом. При заказе отдельно, просьба уточнять цены у менеджера.
Вид опции/аксессуара |  |  | ТипоРазмер |  | Цена Дилерская (руб.) | Цена с учетом скидки 0%
Дополнительный термометр
Да |  |  | Все |  | 1502 | 1502
Энергосбережение(энергосберегающие вентиляторы)
Энергосбережение(энергосберегающие вентиляторы) |  |  | 125 |  | 12887 | 12887
|  |  | 190 |  | 19330 | 19330
|  |  | 250 |  | 25774 | 25774
|  |  | 375 |  | 38501 | 38501
Освещение
LED PINK |  |  | 125 |  | 2989 | 2989
|  |  | 190 |  | 6335 | 6335
|  |  | 250 |  | 6539 | 6539
|  |  | 375 |  | 10727 | 10727
Дополнительная подсветка
1 ряд светодиодного освещения полок или доп освещение прилавка (COLD-6000K) |  |  | 125 |  | 4350 | 4350
|  |  | 190 |  | 8368 | 8368
|  |  | 250 |  | 9217 | 9217
|  |  | 375 |  | 13184 | 13184
1 ряд светодиодного освещения полок или доп освещение прилавка (WHITE-4000K) |  |  | 125 |  | 4350 | 4350
|  |  | 190 |  | 8368 | 8368
|  |  | 250 |  | 9217 | 9217
|  |  | 375 |  | 13184 | 13184
1 ряд светодиодного освещения полок или доп освещение прилавка (PINK-розовый) |  |  | 125 |  | 8731 | 8731
|  |  | 190 |  | 16135 | 16135
|  |  | 250 |  | 17447 | 17447
|  |  | 375 |  | 19609 | 19609
1 ряд светодиодного освещения полок или доп освещение прилавка (WARM-3000K) |  |  | 125 |  | 4350 | 4350
|  |  | 190 |  | 8368 | 8368
|  |  | 250 |  | 9217 | 9217
|  |  | 375 |  | 13184 | 13184
2 ряда светодиодного освещения полок (COLD-6000K) |  |  | 125 |  | 9989 | 9989
|  |  | 190 |  | 16201 | 16201
|  |  | 250 |  | 17967 | 17967
|  |  | 375 |  | 23304 | 23304
2 ряда светодиодного освещения полок (WHITE-4000K) |  |  | 125 |  | 9989 | 9989
|  |  | 190 |  | 16201 | 16201
|  |  | 250 |  | 11123 | 11123
|  |  | 375 |  | 23304 | 23304
2 ряда светодиодного освещения полок (PINK-розовый) |  |  | 125 |  | 16135 | 16135
|  |  | 190 |  | 30577 | 30577
|  |  | 250 |  | 32878 | 32878
|  |  | 375 |  | 39220 | 39220
2 ряда светодиодного освещения полок (WARM-3000K) |  |  | 125 |  | 9989 | 9989
|  |  | 190 |  | 16201 | 16201
|  |  | 250 |  | 17967 | 17967
|  |  | 375 |  | 23304 | 23304
3 ряда светодиодного освещения полок (COLD-6000K) |  |  | 125 |  | 11747 | 11747
|  |  | 190 |  | 22018 | 22018
|  |  | 250 |  | 23882 | 23882
|  |  | 375 |  | 33612 | 33612
3 ряда светодиодного освещения полок (WHITE-4000K) |  |  | 125 |  | 11747 | 11747
|  |  | 190 |  | 22018 | 22018
|  |  | 250 |  | 23882 | 23882
|  |  | 375 |  | 33612 | 33612
3 ряда светодиодного освещения полок (PINK-розовый) |  |  | 125 |  | 20512 | 20512
|  |  | 190 |  | 45039 | 45039
|  |  | 250 |  | 48334 | 48334
|  |  | 375 |  | 58829 | 58829
Вид опции/аксессуара |  |  | ТипоРазмер |  | Цена Дилерская (руб.) | Цена с учетом скидки 0%
Дополнительная подсветка
3 ряда светодиодного освещения полок (WARM-3000K) |  |  | 125 |  | 11747 | 11747
|  |  | 190 |  | 22018 | 22018
|  |  | 250 |  | 23882 | 23882
|  |  | 375 |  | 33612 | 33612
4 ряда светодиодного освещения полок (COLD-6000K) |  |  | 125 |  | 14399 | 14399
|  |  | 190 |  | 28661 | 28661
|  |  | 250 |  | 30542 | 30542
|  |  | 375 |  | 43892 | 43892
4 ряда светодиодного освещения полок (WHITE-4000K) |  |  | 125 |  | 14399 | 14399
|  |  | 190 |  | 28661 | 28661
|  |  | 250 |  | 30542 | 30542
|  |  | 375 |  | 43892 | 43892
4 ряда светодиодного освещения полок (PINK-розовый) |  |  | 125 |  | 26907 | 26907
|  |  | 190 |  | 59416 | 59416
|  |  | 250 |  | 63688 | 63688
|  |  | 375 |  | 78439 | 78439
4 ряда светодиодного освещения полок (WARM-3000K) |  |  | 125 |  | 14399 | 14399
|  |  | 190 |  | 28661 | 28661
|  |  | 250 |  | 30542 | 30542
|  |  | 375 |  | 43892 | 43892
5 рядов светодиодного освещения полок (COLD-6000K) |  |  | 125 |  | 17808 | 17808
|  |  | 190 |  | 35276 | 35276
|  |  | 250 |  | 37606 | 37606
|  |  | 375 |  | 54129 | 54129
5 рядов светодиодного освещения полок (WHITE-4000K) |  |  | 125 |  | 17808 | 17808
|  |  | 190 |  | 35276 | 35276
|  |  | 250 |  | 37606 | 37606
|  |  | 375 |  | 54129 | 54129
5 рядов светодиодного освещения полок (PINK-розовый) |  |  | 125 |  | 33286 | 33286
|  |  | 190 |  | 73945 | 73945
|  |  | 250 |  | 79223 | 79223
|  |  | 375 |  | 98050 | 98050
5 рядов светодиодного освещения полок (WARM-3000K) |  |  | 125 |  | 17808 | 17808
|  |  | 190 |  | 35276 | 35276
|  |  | 250 |  | 37606 | 37606
|  |  | 375 |  | 54129 | 54129
6 рядов светодиодного освещения полок (COLD-6000K) |  |  | 125 |  | 21585 | 21585
|  |  | 190 |  | 41871 | 41871
|  |  | 250 |  | 43854 | 43854
|  |  | 375 |  | 65334 | 65334
6 рядов светодиодного освещения полок (WHITE-4000K) |  |  | 125 |  | 21585 | 21585
|  |  | 190 |  | 41871 | 41871
|  |  | 250 |  | 43854 | 43854
|  |  | 375 |  | 65334 | 65334
6 рядов светодиодного освещения полок (PINK-розовый) |  |  | 125 |  | 48402 | 48402
|  |  | 190 |  | 88295 | 88295
|  |  | 250 |  | 94545 | 94545
|  |  | 375 |  | 117660 | 117660
6 рядов светодиодного освещения полок (WARM-3000K) |  |  | 125 |  | 21585 | 21585
|  |  | 190 |  | 41871 | 41871
|  |  | 250 |  | 38539 | 38539
|  |  | 375 |  | 65334 | 65334
Комплектация полок
1 ряд полок 500 |  |  | 125 |  | 3574 | 3574
|  |  | 190 |  | 5955 | 5955
|  |  | 250 |  | 6758 | 6758
|  |  | 375 |  | 10721 | 10721
1 ряд полок |  |  | 125 |  | 4166 | 4166
|  |  | 190 |  | 6923 | 6923
|  |  | 250 |  | 7880 | 7880
|  |  | 375 |  | 12496 | 12496
Вид опции/аксессуара |  |  | ТипоРазмер |  | Цена Дилерская (руб.) | Цена с учетом скидки 0%
Комплектация полок
1 ряд полок 400 |  |  | 125 |  | 3181 | 3181
|  |  | 190 |  | 5446 | 5446
|  |  | 250 |  | 6014 | 6014
|  |  | 375 |  | 9543 | 9543
Ограничитель проволочный
60мм |  |  | 125 |  | 3298 | 3298
|  |  | 190 |  | 4947 | 4947
|  |  | 250 |  | 6597 | 6597
|  |  | 375 |  | 9895 | 9895
Марка контроллера (замена)
КОНТРОЛЛЕР ELIWELL |  |  | Все |  | 7573 | 7573
Марка ТРВ (замена)
AKV под DANFOSS |  |  | Все |  | 23904 | 23904
ТРВ HONEYWELL |  |  | Все |  | 2789 | 2789
Наличие дверей
Double Glass |  |  | 125 |  | 93717 | 93717
|  |  | 190 |  | 150085 | 150085
|  |  | 250 |  | 187433 | 187433
|  |  | 375 |  | 281152 | 281152
Slider Door |  |  | 125 |  | 153227 | 153227
|  |  | 250 |  | 299671 | 299671
Single Glass Cisa 22KO |  |  | 125 |  | 58242 | 58242
|  |  | 190 |  | 87364 | 87364
|  |  | 250 |  | 116484 | 116484
|  |  | 375 |  | 174726 | 174726
Соленойдный вентиль
DANFOSS |  |  | Все |  | 10500 | 10500
АLCO |  |  | Все |  | 8490 | 8490
Исполнение
Фруктовая |  |  | 125 |  | 5046 | 5046
|  |  | 190 |  | 9352 | 9352
|  |  | 250 |  | 11097 | 11097
|  |  | 375 |  | 15831 | 15831
Левая часть
Боковина со стеклопакетом |  |  | Все |  | 56397 | 56397
Боковина зеркальная |  |  | Все |  | 28781 | 28781
Боковина металлическая |  |  | Все |  | 31059 | 31059
Боковина металлическая с зеркалом |  |  | Все |  | 28781 | 28781
соединитель в линию однотипных витрин |  |  | Все |  | 3111 | 3111
соединитель через прозрачный разделитель |  |  | Все |  | 23021 | 23021
соединитель через зеркальный разделитель |  |  | Все |  | 28781 | 28781
Правая часть
Боковина со стеклопакетом |  |  | Все |  | 56397 | 56397
Боковина зеркальная |  |  | Все |  | 28781 | 28781
Боковина металлическая |  |  | Все |  | 31059 | 31059
Боковина металлическая с зеркалом |  |  | Все |  | 28781 | 28781
соединитель в линию однотипных витрин |  |  | Все |  | 3111 | 3111
соединитель через прозрачный разделитель |  |  | Все |  | 23021 | 23021
соединитель через зеркальный разделитель |  |  | Все |  | 28781 | 28781
Электрооттайка
Электрооттайка |  |  | 125 |  | 5376 | 5376
|  |  | 190 |  | 6413 | 6413
|  |  | 250 |  | 8315 | 8315
|  |  | 375 |  | 11820 | 11820
Комплект шторок
Комплект шторок |  |  | 125 |  | 6641 | 6641
|  |  | 190 |  | 8301 | 8301
|  |  | 250 |  | 13281 | 13281
|  |  | 375 |  | 19922 | 19922
Фильтр сетчатый
Да |  |  | Все |  | 805 | 805

## Tesey Compact
Tesey Compact
Стандартная комплектация |  |  |  |  | Ключевые параметры
Энергосберегающее верхнее светодиодное LED освещение |  |  |  |  | Тип охлаждения: Динамический
6 рядов полок по 500мм. с регулируемым наклоном |  |  |  |  | Температурный режим: (1.....+7); +1...+7°С
Верхняя и нижняя цветные панели, выбор цвета внутреннего кабинета
Ценникодержатели на полках |  |  |  |  | Температурный режим окр. среды: +25°С
Клапан ТРВ. Контроллер Danfoss MS. |  |  |  |  | Влажность окр. среды: 60%
Комплект подключения к системе дренажа |  |  |  |  | Модификация: Гастрономическая (фруктовая, мясная доступны опционально)
Режим автоматической оттайки
Без боковин (модификация "Торец" включает 2 боковины со стеклопакетами)
Деревянная упаковка
Цены указаны в рублях с учётом НДС
Артикул ТиС |  | Типоразмер | Код | Длина без боковин, мм | Длина с боковинами, мм | Цена Дилерская (руб.) | Цена с учетом скидки 0%
TESEY Compact 125 |  | 125 | КХ294 | 1 250 | 1 320 | 222043 | 222043
TESEY Compact 190 |  | 190 | КХ295 | 1 875 | 1 945 | 292058 | 292058
TESEY Compact 250 |  | 250 | ГХ651 | 2 500 | 2 570 | 358213 | 358213
TESEY Compact 375 |  | 375 | ГХ652 | 3 750 | 3 820 | 476285 | 476285
TESEY Compact торцевая |  | торец | ГХ653 | 1 780 | 1 850 | 424278 | 424278
ОПЦИИ Tesey Compact*
*Цены действительны при заказе в комплекте с телом. При заказе отдельно, просьба уточнять цены у менеджера.
Вид опции/аксессуара |  |  |  | ТипоРазмер |  | Цена Дилерская (руб.) | Цена с учетом скидки 0%
Дополнительный термометр
Да |  |  |  | Все |  | 1502 | 1502
Энергосбережение(энергосберегающие вентиляторы)
Энергосбережение(энергосберегающие вентиляторы) |  |  |  | 125 |  | 12886 | 12886
|  |  |  | 190 |  | 19330 | 19330
|  |  |  | 250 |  | 25774 | 25774
|  |  |  | 375 |  | 38501 | 38501
|  |  |  | торец |  | 19330 | 19330
Освещение
LED PINK |  |  |  | 125 |  | 2989 | 2989
|  |  |  | 190 |  | 6335 | 6335
|  |  |  | 250 |  | 6899 | 6899
|  |  |  | 375 |  | 10727 | 10727
|  |  |  | торец |  | 6335 | 6335
Дополнительная подсветка
1 ряд светодиодного освещения полок или доп освещение прилавка (COLD-6000K) |  |  |  | 125 |  | 4350 | 4350
|  |  |  | 190 |  | 8368 | 8368
|  |  |  | 250 |  | 9217 | 9217
|  |  |  | 375 |  | 13184 | 13184
|  |  |  | торец |  | 8368 | 8368
1 ряд светодиодного освещения полок или доп освещение прилавка (WHITE-4000K) |  |  |  | 125 |  | 4350 | 4350
|  |  |  | 190 |  | 8368 | 8368
|  |  |  | 250 |  | 9217 | 9217
|  |  |  | 375 |  | 13184 | 13184
|  |  |  | торец |  | 8368 | 8368
1 ряд светодиодного освещения полок или доп освещение прилавка (PINK-розовый) |  |  |  | 125 |  | 8731 | 8731
|  |  |  | 190 |  | 16135 | 16135
|  |  |  | 250 |  | 17447 | 17447
|  |  |  | 375 |  | 19609 | 19609
|  |  |  | торец |  | 16135 | 16135
1 ряд светодиодного освещения полок или доп освещение прилавка (WARM-3000K) |  |  |  | 125 |  | 4350 | 4350
|  |  |  | 190 |  | 8368 | 8368
|  |  |  | 250 |  | 9217 | 9217
|  |  |  | 375 |  | 13184 | 13184
|  |  |  | торец |  | 8368 | 8368
2 ряда светодиодного освещения полок (COLD-6000K) |  |  |  | 125 |  | 9989 | 9989
|  |  |  | 190 |  | 16201 | 16201
|  |  |  | 250 |  | 17967 | 17967
|  |  |  | 375 |  | 23304 | 23304
|  |  |  | торец |  | 16201 | 16201
2 ряда светодиодного освещения полок (WHITE-4000K) |  |  |  | 125 |  | 9989 | 9989
|  |  |  | 190 |  | 16201 | 16201
|  |  |  | 250 |  | 17967 | 17967
|  |  |  | 375 |  | 23304 | 23304
|  |  |  | торец |  | 16201 | 16201
2 ряда светодиодного освещения полок (PINK-розовый) |  |  |  | 125 |  | 16135 | 16135
|  |  |  | 190 |  | 30577 | 30577
|  |  |  | 250 |  | 32878 | 32878
|  |  |  | 375 |  | 39220 | 39220
|  |  |  | торец |  | 30577 | 30577
2 ряда светодиодного освещения полок (WARM-3000K) |  |  |  | 125 |  | 9989 | 9989
|  |  |  | 190 |  | 16201 | 16201
|  |  |  | 250 |  | 17967 | 17967
|  |  |  | 375 |  | 23304 | 23304
|  |  |  | торец |  | 16201 | 16201
Вид опции/аксессуара |  |  |  | ТипоРазмер |  | Цена Дилерская (руб.) | Цена с учетом скидки 0%
Дополнительная подсветка
3 ряда светодиодного освещения полок (COLD-6000K) |  |  |  | 125 |  | 11747 | 11747
|  |  |  | 190 |  | 22018 | 22018
|  |  |  | 250 |  | 23882 | 23882
|  |  |  | 375 |  | 33612 | 33612
|  |  |  | торец |  | 22018 | 22018
3 ряда светодиодного освещения полок (WHITE-4000K) |  |  |  | 125 |  | 11747 | 11747
|  |  |  | 190 |  | 22018 | 22018
|  |  |  | 250 |  | 23882 | 23882
|  |  |  | 375 |  | 33612 | 33612
|  |  |  | торец |  | 22018 | 22018
3 ряда светодиодного освещения полок (PINK-розовый) |  |  |  | 125 |  | 20512 | 20512
|  |  |  | 190 |  | 45039 | 45039
|  |  |  | 250 |  | 48334 | 48334
|  |  |  | 375 |  | 58829 | 58829
|  |  |  | торец |  | 45039 | 45039
3 ряда светодиодного освещения полок (WARM-3000K) |  |  |  | 125 |  | 11747 | 11747
|  |  |  | 190 |  | 22018 | 22018
|  |  |  | 250 |  | 23882 | 23882
|  |  |  | 375 |  | 33612 | 33612
|  |  |  | торец |  | 22018 | 22018
4 ряда светодиодного освещения полок (COLD-6000K) |  |  |  | 125 |  | 14399 | 14399
|  |  |  | 190 |  | 28661 | 28661
|  |  |  | 250 |  | 30542 | 30542
|  |  |  | 375 |  | 43892 | 43892
|  |  |  | торец |  | 28661 | 28661
4 ряда светодиодного освещения полок (WHITE-4000K) |  |  |  | 125 |  | 14399 | 14399
|  |  |  | 190 |  | 28661 | 28661
|  |  |  | 250 |  | 30542 | 30542
|  |  |  | 375 |  | 43892 | 43892
|  |  |  | торец |  | 28661 | 28661
4 ряда светодиодного освещения полок (PINK-розовый) |  |  |  | 125 |  | 26907 | 26907
|  |  |  | 190 |  | 59416 | 59416
|  |  |  | 250 |  | 63688 | 63688
|  |  |  | 375 |  | 78439 | 78439
|  |  |  | торец |  | 59416 | 59416
4 ряда светодиодного освещения полок (WARM-3000K) |  |  |  | 125 |  | 14399 | 14399
|  |  |  | 190 |  | 28661 | 28661
|  |  |  | 250 |  | 30542 | 30542
|  |  |  | 375 |  | 43892 | 43892
|  |  |  | торец |  | 28661 | 28661
5 рядов светодиодного освещения полок (COLD-6000K) |  |  |  | 125 |  | 17808 | 17808
|  |  |  | 190 |  | 35276 | 35276
|  |  |  | 250 |  | 37606 | 37606
|  |  |  | 375 |  | 54129 | 54129
|  |  |  | торец |  | 35276 | 35276
5 рядов светодиодного освещения полок (WHITE-4000K) |  |  |  | 125 |  | 17808 | 17808
|  |  |  | 190 |  | 35276 | 35276
|  |  |  | 250 |  | 37606 | 37606
|  |  |  | 375 |  | 54129 | 54129
|  |  |  | торец |  | 35276 | 35276
5 рядов светодиодного освещения полок (PINK-розовый) |  |  |  | 125 |  | 33286 | 33286
|  |  |  | 190 |  | 73945 | 73945
|  |  |  | 250 |  | 79223 | 79223
|  |  |  | 375 |  | 98050 | 98050
|  |  |  | торец |  | 73945 | 73945
5 рядов светодиодного освещения полок (WARM-3000K) |  |  |  | 125 |  | 17808 | 17808
|  |  |  | 190 |  | 35276 | 35276
|  |  |  | 250 |  | 37606 | 37606
|  |  |  | 375 |  | 54129 | 54129
|  |  |  | торец |  | 35276 | 35276
Вид опции/аксессуара |  |  |  | ТипоРазмер |  | Цена Дилерская (руб.) | Цена с учетом скидки 0%
Дополнительная подсветка
6 рядов светодиодного освещения полок (COLD-6000K) |  |  |  | 125 |  | 21585 | 21585
|  |  |  | 190 |  | 41871 | 41871
|  |  |  | 250 |  | 43854 | 43854
|  |  |  | 375 |  | 65334 | 65334
|  |  |  | торец |  | 41871 | 41871
6 рядов светодиодного освещения полок (WHITE-4000K) |  |  |  | 125 |  | 21585 | 21585
|  |  |  | 190 |  | 41871 | 41871
|  |  |  | 250 |  | 43854 | 43854
|  |  |  | 375 |  | 65334 | 65334
|  |  |  | торец |  | 41871 | 41871
6 рядов светодиодного освещения полок (PINK-розовый) |  |  |  | 125 |  | 48402 | 48402
|  |  |  | 190 |  | 88295 | 88295
|  |  |  | 250 |  | 94545 | 94545
|  |  |  | 375 |  | 117660 | 117660
|  |  |  | торец |  | 88295 | 88295
6 рядов светодиодного освещения полок (WARM-3000K) |  |  |  | 125 |  | 21585 | 21585
|  |  |  | 190 |  | 41871 | 41871
|  |  |  | 250 |  | 43854 | 43854
|  |  |  | 375 |  | 65334 | 65334
|  |  |  | торец |  | 41871 | 41871
Комплектация полок
1 ряд полок 500 |  |  |  | 125 |  | 3573 | 3573
|  |  |  | 190 |  | 5954 | 5954
|  |  |  | 250 |  | 7148 | 7148
|  |  |  | 375 |  | 10721 | 10721
|  |  |  | торец |  | 6027 | 6027
Ограничитель проволочный
60мм |  |  |  | 125 |  | 3298 | 3298
|  |  |  | 190 |  | 4947 | 4947
|  |  |  | 250 |  | 6597 | 6597
|  |  |  | 375 |  | 9895 | 9895
|  |  |  | торец |  | 4947 | 4947
Марка контроллера (замена)
КОНТРОЛЛЕР ELIWELL |  |  |  | Все |  | 7573 | 7573
Марка ТРВ (замена)
AKV под DANFOSS |  |  |  | Все |  | 23904 | 23904
Наличие дверей
Double Glass CISA 19V |  |  |  | 125 |  | 93717 | 93717
|  |  |  | 190 |  | 150085 | 150085
|  |  |  | 250 |  | 187433 | 187433
|  |  |  | 375 |  | 281152 | 281152
Slider Door |  |  |  | 125 |  | 153227 | 153227
|  |  |  | 190 |  | 240018 | 240018
|  |  |  | 250 |  | 299671 | 299671
Single Glass Cisa 22KO |  |  |  | 125 |  | 58242 | 58242
|  |  |  | 190 |  | 87364 | 87364
|  |  |  | 250 |  | 116484 | 116484
|  |  |  | 375 |  | 174726 | 174726
Соленойдный вентиль
DANFOSS |  |  |  | Все |  | 10500 | 10500
Исполнение
Фруктовая |  |  |  | 125 |  | 5046 | 5046
|  |  |  | 190 |  | 9352 | 9352
|  |  |  | 250 |  | 11097 | 11097
|  |  |  | 375 |  | 15831 | 15831
Левая часть
Боковина со стеклопакетом |  |  |  | Все |  | 42501 | 42501
Боковина металлическая |  |  |  | Все |  | 30583 | 30583
Боковина металлическая с зеркалом |  |  |  | Все |  | 22512 | 22512
соединитель в линию однотипных витрин |  |  |  | Все |  | 3111 | 3111
соединитель через прозрачный разделитель |  |  |  | Все |  | 17954 | 17954
Вид опции/аксессуара |  |  |  | ТипоРазмер |  | Цена Дилерская (руб.) | Цена с учетом скидки 0%
Левая часть
соединитель через зеркальный разделитель |  |  |  | Все |  | 22512 | 22512
Правая часть
Боковина со стеклопакетом |  |  |  | Все |  | 42501 | 42501
Боковина металлическая |  |  |  | Все |  | 30583 | 30583
Боковина металлическая с зеркалом |  |  |  | Все |  | 22512 | 22512
соединитель в линию однотипных витрин |  |  |  | Все |  | 3111 | 3111
соединитель через прозрачный разделитель |  |  |  | Все |  | 17954 | 17954
соединитель через зеркальный разделитель |  |  |  | Все |  | 22512 | 22512
Электрооттайка
Электрооттайка |  |  |  | 125 |  | 5376 | 5376
|  |  |  | 190 |  | 6413 | 6413
|  |  |  | 250 |  | 8315 | 8315
|  |  |  | 375 |  | 11820 | 11820
|  |  |  | торец |  | 6413 | 6413
Комплект шторок
Комплект шторок |  |  |  | 125 |  | 6641 | 6641
|  |  |  | 190 |  | 8301 | 8301
|  |  |  | 250 |  | 13281 | 13281
|  |  |  | 375 |  | 19922 | 19922
|  |  |  | торец |  | 9961 | 9961
Фильтр сетчатый
Да |  |  |  | Все |  | 805 | 805
АКСЕССУАРЫ Tesey Compact
ДО002 | TESEY Compact Делитель внутреннего объёма, оргстекло |  |  |  |  | 11349 | 11349

## Tesey Compact Portable
Tesey Compact Portable
Стандартная комплектация |  |  |  |  | Ключевые параметры
Энергосберегающее верхнее светодиодное LED освещение |  |  |  |  | Тип охлаждения: Динамический
6 рядов полок по 600мм. с регулируемым наклоном |  |  |  |  | Температурный режим: (1.....+7); +1...+7°С
Верхняя и нижняя цветные панели, выбор цвета внутреннего кабинета
Ценникодержатели на полках |  |  |  |  | Температурный режим окр. среды: +25°С
Клапан ТРВ. Контроллер Danfoss MS. |  |  |  |  | Влажность окр. среды: 60%
Комплект подключения к системе дренажа |  |  |  |  | Модификация: Гастрономическая (фруктовая, мясная доступны опционально)
Режим автоматической оттайки
Без боковин (модификация "Торец" включает 2 боковины со стеклопакетами)
Деревянная упаковка
Цены указаны в рублях с учётом НДС
Артикул ТиС |  | Типоразмер | Код | Длина без боковин, мм | Длина с боковинами, мм | Цена Дилерская (руб.) | Цена с учетом скидки 0%
TESEY Compact Portable 190 |  | 190 | ГХ794 | 1 875 | 1 945 | 292058 | 292058
TESEY Compact Portable 250 |  | 250 | ГХ795 | 2 500 | 2 570 | 358213 | 358213
TESEY Compact Portable 375 |  | 375 | ГХ796 | 3 750 | 3 820 | 476285 | 476285
ОПЦИИ Tesey Compact Portable *
*Цены действительны при заказе в комплекте с телом. При заказе отдельно, просьба уточнять цены у менеджера.
Вид опции/аксессуара |  |  |  | ТипоРазмер |  | Цена Дилерская (руб.) | Цена с учетом скидки 0%
Дополнительный термометр
Да |  |  |  | Все |  | 1502 | 1502
Энергосбережение(энергосберегающие вентиляторы)
Энергосбережение(энергосберегающие вентиляторы) |  |  |  | 190 |  | 19330 | 19330
|  |  |  | 250 |  | 25774 | 25774
|  |  |  | 375 |  | 38501 | 38501
Освещение
LED PINK |  |  |  | 190 |  | 6335 | 6335
|  |  |  | 250 |  | 6899 | 6899
|  |  |  | 375 |  | 10727 | 10727
Дополнительная подсветка
1 ряд светодиодного освещения полок или доп освещение прилавка (COLD-6000K) |  |  |  | 190 |  | 8368 | 8368
|  |  |  | 250 |  | 9217 | 9217
|  |  |  | 375 |  | 13184 | 13184
1 ряд светодиодного освещения полок или доп освещение прилавка (WHITE-4000K) |  |  |  | 190 |  | 8368 | 8368
|  |  |  | 250 |  | 9217 | 9217
|  |  |  | 375 |  | 13184 | 13184
1 ряд светодиодного освещения полок или доп освещение прилавка (PINK-розовый) |  |  |  | 190 |  | 16135 | 16135
|  |  |  | 250 |  | 17447 | 17447
|  |  |  | 375 |  | 19609 | 19609
1 ряд светодиодного освещения полок или доп освещение прилавка (WARM-3000K) |  |  |  | 190 |  | 8368 | 8368
|  |  |  | 250 |  | 9217 | 9217
|  |  |  | 375 |  | 13184 | 13184
2 ряда светодиодного освещения полок (COLD-6000K) |  |  |  | 190 |  | 16201 | 16201
|  |  |  | 250 |  | 17967 | 17967
|  |  |  | 375 |  | 23304 | 23304
2 ряда светодиодного освещения полок (WHITE-4000K) |  |  |  | 190 |  | 16201 | 16201
|  |  |  | 250 |  | 17967 | 17967
|  |  |  | 375 |  | 23304 | 23304
2 ряда светодиодного освещения полок (PINK-розовый) |  |  |  | 190 |  | 30577 | 30577
|  |  |  | 250 |  | 32878 | 32878
|  |  |  | 375 |  | 39220 | 39220
2 ряда светодиодного освещения полок (WARM-3000K) |  |  |  | 190 |  | 16201 | 16201
|  |  |  | 250 |  | 17967 | 17967
|  |  |  | 375 |  | 23304 | 23304
3 ряда светодиодного освещения полок (COLD-6000K) |  |  |  | 190 |  | 22018 | 22018
|  |  |  | 250 |  | 23882 | 23882
|  |  |  | 375 |  | 33612 | 33612
3 ряда светодиодного освещения полок (WHITE-4000K) |  |  |  | 190 |  | 22018 | 22018
|  |  |  | 250 |  | 23882 | 23882
|  |  |  | 375 |  | 33612 | 33612
3 ряда светодиодного освещения полок (PINK-розовый) |  |  |  | 190 |  | 45039 | 45039
|  |  |  | 250 |  | 48334 | 48334
|  |  |  | 375 |  | 58829 | 58829
3 ряда светодиодного освещения полок (WARM-3000K) |  |  |  | 190 |  | 22018 | 22018
|  |  |  | 250 |  | 23882 | 23882
|  |  |  | 375 |  | 33612 | 33612
4 ряда светодиодного освещения полок (COLD-6000K) |  |  |  | 190 |  | 28661 | 28661
|  |  |  | 250 |  | 30542 | 30542
|  |  |  | 375 |  | 43892 | 43892
4 ряда светодиодного освещения полок (WHITE-4000K) |  |  |  | 190 |  | 28661 | 28661
|  |  |  | 250 |  | 30542 | 30542
|  |  |  | 375 |  | 43892 | 43892
4 ряда светодиодного освещения полок (PINK-розовый) |  |  |  | 190 |  | 59416 | 59416
|  |  |  | 250 |  | 63688 | 63688
|  |  |  | 375 |  | 78439 | 78439
Вид опции/аксессуара |  |  |  | ТипоРазмер |  | Цена Дилерская (руб.) | Цена с учетом скидки 0%
Дополнительная подсветка
4 ряда светодиодного освещения полок (WARM-3000K) |  |  |  | 190 |  | 28661 | 28661
|  |  |  | 250 |  | 30542 | 30542
|  |  |  | 375 |  | 43892 | 43892
5 рядов светодиодного освещения полок (COLD-6000K) |  |  |  | 190 |  | 35276 | 35276
|  |  |  | 250 |  | 37606 | 37606
|  |  |  | 375 |  | 54129 | 54129
5 рядов светодиодного освещения полок (WHITE-4000K) |  |  |  | 190 |  | 35276 | 35276
|  |  |  | 250 |  | 37606 | 37606
|  |  |  | 375 |  | 54129 | 54129
5 рядов светодиодного освещения полок (PINK-розовый) |  |  |  | 190 |  | 73945 | 73945
|  |  |  | 250 |  | 79223 | 79223
|  |  |  | 375 |  | 98050 | 98050
5 рядов светодиодного освещения полок (WARM-3000K) |  |  |  | 190 |  | 35276 | 35276
|  |  |  | 250 |  | 37606 | 37606
|  |  |  | 375 |  | 54129 | 54129
6 рядов светодиодного освещения полок (COLD-6000K) |  |  |  | 190 |  | 41871 | 41871
|  |  |  | 250 |  | 43854 | 43854
|  |  |  | 375 |  | 65334 | 65334
6 рядов светодиодного освещения полок (WHITE-4000K) |  |  |  | 190 |  | 41871 | 41871
|  |  |  | 250 |  | 43854 | 43854
|  |  |  | 375 |  | 65334 | 65334
6 рядов светодиодного освещения полок (PINK-розовый) |  |  |  | 190 |  | 88295 | 88295
|  |  |  | 250 |  | 94545 | 94545
|  |  |  | 375 |  | 117660 | 117660
6 рядов светодиодного освещения полок (WARM-3000K) |  |  |  | 190 |  | 41871 | 41871
|  |  |  | 250 |  | 43854 | 43854
|  |  |  | 375 |  | 65334 | 65334
Комплектация полок
1 ряд полок 500 |  |  |  | 190 |  | 5954 | 5954
|  |  |  | 250 |  | 7148 | 7148
|  |  |  | 375 |  | 10721 | 10721
1 ряд оцинкованных полок 500 |  |  |  | 190 |  | 5954 | 5954
|  |  |  | 250 |  | 7148 | 7148
|  |  |  | 375 |  | 10721 | 10721
Ограничитель проволочный
60мм |  |  |  | 190 |  | 4947 | 4947
|  |  |  | 250 |  | 6597 | 6597
|  |  |  | 375 |  | 9895 | 9895
Марка контроллера (замена)
КОНТРОЛЛЕР ELIWELL |  |  |  | Все |  | 7573 | 7573
Марка ТРВ (замена)
AKV под DANFOSS |  |  |  | Все |  | 23904 | 23904
Наличие дверей
Double Glass CISA 19V |  |  |  | 190 |  | 150085 | 150085
|  |  |  | 250 |  | 187433 | 187433
|  |  |  | 375 |  | 281152 | 281152
Single Glass Cisa 22KO |  |  |  | 190 |  | 87364 | 87364
|  |  |  | 250 |  | 116484 | 116484
|  |  |  | 375 |  | 174726 | 174726
Соленойдный вентиль
DANFOSS |  |  |  | Все |  | 10500 | 10500
Исполнение
Фруктовая |  |  |  | 190 |  | 9352 | 9352
|  |  |  | 250 |  | 11097 | 11097
|  |  |  | 375 |  | 15831 | 15831
Левая часть
Боковина со стеклопакетом |  |  |  | Все |  | 42501 | 42501
Боковина металлическая с зеркалом |  |  |  | Все |  | 22512 | 22512
соединитель в линию однотипных витрин |  |  |  | Все |  | 3111 | 3111
соединитель через прозрачный разделитель |  |  |  | Все |  | 17954 | 17954
соединитель через зеркальный разделитель |  |  |  | Все |  | 22512 | 22512
Вид опции/аксессуара |  |  |  | ТипоРазмер |  | Цена Дилерская (руб.) | Цена с учетом скидки 0%
Правая часть
Боковина со стеклопакетом |  |  |  | Все |  | 42501 | 42501
Боковина металлическая с зеркалом |  |  |  | Все |  | 22512 | 22512
соединитель в линию однотипных витрин |  |  |  | Все |  | 3111 | 3111
соединитель через прозрачный разделитель |  |  |  | Все |  | 17954 | 17954
соединитель через зеркальный разделитель |  |  |  | Все |  | 22512 | 22512
Электрооттайка
Электрооттайка |  |  |  | 190 |  | 6413 | 6413
|  |  |  | 250 |  | 8315 | 8315
|  |  |  | 375 |  | 11820 | 11820
Комплект шторок
Комплект шторок |  |  |  | 190 |  | 8301 | 8301
|  |  |  | 250 |  | 13281 | 13281
|  |  |  | 375 |  | 19922 | 19922
Фильтр сетчатый
Да |  |  |  | Все |  | 805 | 805
АКСЕССУАРЫ Tesey Compact Portable
ДО002 | TESEY Compact Делитель внутреннего объёма, оргстекло |  |  |  |  | 11349 | 11349

## Tesey Slim
Tesey Slim
Стандартная комплектация |  |  |  |  | Ключевые параметры
Энергосберегающее верхнее светодиодное LED освещение |  |  |  |  | Тип охлаждения: Динамический
6 рядов полок по 500мм. с регулируемым наклоном |  |  |  |  | Температурный режим: (1.....+7); +1...+7°С
Верхняя и нижняя цветные панели, выбор цвета внутреннего кабинета
Ценникодержатели на полках |  |  |  |  | Температурный режим окр. среды: +25°С
Клапан ТРВ. Контроллер Danfoss MS. |  |  |  |  | Влажность окр. среды: 60%
Комплект подключения к системе дренажа |  |  |  |  | Модификация: Гастрономическая (фруктовая, мясная доступны опционально)
Режим автоматической оттайки
Без боковин (модификация "Торец 190" включает 2 боковины со стеклопакетами)
Деревянная упаковка
Цены указаны в рублях с учётом НДС
Артикул ТиС |  | Типоразмер | Код | Длина без боковин, мм | Длина с боковинами, мм | Цена Дилерская (руб.) | Цена с учетом скидки 0%
TESEY Slim 125 |  | 125 | ГХ690 | 1 250 | 1 320 | 214875 | 214875
TESEY Slim 190 |  | 190 | ГХ691 | 1 875 | 1 945 | 284867 | 284867
TESEY Slim 250 |  | 250 | ГХ692 | 2 500 | 2 570 | 323069 | 323069
TESEY Slim 375 |  | 375 | ГХ693 | 3 750 | 3 820 | 430641 | 430641
TESEY Slim торцевая |  | торец | ГХ694 | 1 550 | 1 620 | 413818 | 413818
ОПЦИИ Tesey Slim*
*Цены действительны при заказе в комплекте с телом. При заказе отдельно, просьба уточнять цены у менеджера.
Вид опции/аксессуара |  |  |  | ТипоРазмер |  | Цена Дилерская (руб.) | Цена с учетом скидки 0%
Дополнительный термометр
Да |  |  |  | Все |  | 1502 | 1502
Энергосбережение(энергосберегающие вентиляторы)
Энергосбережение(энергосберегающие вентиляторы) |  |  |  | 125 |  | 12886 | 12886
|  |  |  | 190 |  | 19330 | 19330
|  |  |  | 250 |  | 25774 | 25774
|  |  |  | 375 |  | 38501 | 38501
|  |  |  | торец |  | 19330 | 19330
Освещение
LED PINK |  |  |  | 125 |  | 2989 | 2989
|  |  |  | 190 |  | 6335 | 6335
|  |  |  | 250 |  | 6899 | 6899
|  |  |  | 375 |  | 10727 | 10727
|  |  |  | торец |  | 6335 | 6335
Дополнительная подсветка
1 ряд светодиодного освещения полок или доп освещение прилавка (COLD-6000K) |  |  |  | 125 |  | 4350 | 4350
|  |  |  | 190 |  | 8368 | 8368
|  |  |  | 250 |  | 9217 | 9217
|  |  |  | 375 |  | 13184 | 13184
|  |  |  | торец |  | 8368 | 8368
1 ряд светодиодного освещения полок или доп освещение прилавка (WHITE-4000K) |  |  |  | 125 |  | 4350 | 4350
|  |  |  | 190 |  | 8368 | 8368
|  |  |  | 250 |  | 9217 | 9217
|  |  |  | 375 |  | 13184 | 13184
|  |  |  | торец |  | 8368 | 8368
1 ряд светодиодного освещения полок или доп освещение прилавка (PINK-розовый) |  |  |  | 125 |  | 8731 | 8731
|  |  |  | 190 |  | 16135 | 16135
|  |  |  | 250 |  | 17447 | 17447
|  |  |  | 375 |  | 19609 | 19609
|  |  |  | торец |  | 16135 | 16135
1 ряд светодиодного освещения полок или доп освещение прилавка (WARM-3000K) |  |  |  | 125 |  | 4350 | 4350
|  |  |  | 190 |  | 8368 | 8368
|  |  |  | 250 |  | 9217 | 9217
|  |  |  | 375 |  | 13184 | 13184
|  |  |  | торец |  | 8368 | 8368
2 ряда светодиодного освещения полок (COLD-6000K) |  |  |  | 125 |  | 9989 | 9989
|  |  |  | 190 |  | 16201 | 16201
|  |  |  | 250 |  | 17967 | 17967
|  |  |  | 375 |  | 23304 | 23304
|  |  |  | торец |  | 16201 | 16201
2 ряда светодиодного освещения полок (WHITE-4000K) |  |  |  | 125 |  | 9989 | 9989
|  |  |  | 190 |  | 16201 | 16201
|  |  |  | 250 |  | 17967 | 17967
|  |  |  | 375 |  | 23304 | 23304
|  |  |  | торец |  | 16201 | 16201
2 ряда светодиодного освещения полок (PINK-розовый) |  |  |  | 125 |  | 16135 | 16135
|  |  |  | 190 |  | 30577 | 30577
|  |  |  | 250 |  | 32878 | 32878
|  |  |  | 375 |  | 39220 | 39220
|  |  |  | торец |  | 30577 | 30577
2 ряда светодиодного освещения полок (WARM-3000K) |  |  |  | 125 |  | 9989 | 9989
|  |  |  | 190 |  | 16201 | 16201
|  |  |  | 250 |  | 17967 | 17967
|  |  |  | 375 |  | 23304 | 23304
|  |  |  | торец |  | 16201 | 16201
Вид опции/аксессуара |  |  |  | ТипоРазмер |  | Цена Дилерская (руб.) | Цена с учетом скидки 0%
Дополнительная подсветка
3 ряда светодиодного освещения полок (COLD-6000K) |  |  |  | 125 |  | 11747 | 11747
|  |  |  | 190 |  | 22018 | 22018
|  |  |  | 250 |  | 23882 | 23882
|  |  |  | 375 |  | 33612 | 33612
|  |  |  | торец |  | 22018 | 22018
3 ряда светодиодного освещения полок (WHITE-4000K) |  |  |  | 125 |  | 11747 | 11747
|  |  |  | 190 |  | 22018 | 22018
|  |  |  | 250 |  | 23882 | 23882
|  |  |  | 375 |  | 33612 | 33612
|  |  |  | торец |  | 22018 | 22018
3 ряда светодиодного освещения полок (PINK-розовый) |  |  |  | 125 |  | 20512 | 20512
|  |  |  | 190 |  | 45039 | 45039
|  |  |  | 250 |  | 48334 | 48334
|  |  |  | 375 |  | 58829 | 58829
|  |  |  | торец |  | 45039 | 45039
3 ряда светодиодного освещения полок (WARM-3000K) |  |  |  | 125 |  | 11747 | 11747
|  |  |  | 190 |  | 22018 | 22018
|  |  |  | 250 |  | 23882 | 23882
|  |  |  | 375 |  | 33612 | 33612
|  |  |  | торец |  | 22018 | 22018
4 ряда светодиодного освещения полок (COLD-6000K) |  |  |  | 125 |  | 14399 | 14399
|  |  |  | 190 |  | 28661 | 28661
|  |  |  | 250 |  | 30542 | 30542
|  |  |  | 375 |  | 43892 | 43892
|  |  |  | торец |  | 28661 | 28661
4 ряда светодиодного освещения полок (WHITE-4000K) |  |  |  | 125 |  | 14399 | 14399
|  |  |  | 190 |  | 28661 | 28661
|  |  |  | 250 |  | 30542 | 30542
|  |  |  | 375 |  | 43892 | 43892
|  |  |  | торец |  | 28661 | 28661
4 ряда светодиодного освещения полок (PINK-розовый) |  |  |  | 125 |  | 26907 | 26907
|  |  |  | 190 |  | 59416 | 59416
|  |  |  | 250 |  | 63688 | 63688
|  |  |  | 375 |  | 78439 | 78439
|  |  |  | торец |  | 59416 | 59416
4 ряда светодиодного освещения полок (WARM-3000K) |  |  |  | 125 |  | 14399 | 14399
|  |  |  | 190 |  | 28661 | 28661
|  |  |  | 250 |  | 30542 | 30542
|  |  |  | 375 |  | 43892 | 43892
|  |  |  | торец |  | 28661 | 28661
5 рядов светодиодного освещения полок (COLD-6000K) |  |  |  | 125 |  | 17808 | 17808
|  |  |  | 190 |  | 35276 | 35276
|  |  |  | 250 |  | 37606 | 37606
|  |  |  | 375 |  | 54129 | 54129
|  |  |  | торец |  | 35276 | 35276
5 рядов светодиодного освещения полок (WHITE-4000K) |  |  |  | 125 |  | 17808 | 17808
|  |  |  | 190 |  | 35276 | 35276
|  |  |  | 250 |  | 37606 | 37606
|  |  |  | 375 |  | 54129 | 54129
|  |  |  | торец |  | 35276 | 35276
5 рядов светодиодного освещения полок (PINK-розовый) |  |  |  | 125 |  | 33286 | 33286
|  |  |  | 190 |  | 73945 | 73945
|  |  |  | 250 |  | 79223 | 79223
|  |  |  | 375 |  | 98050 | 98050
|  |  |  | торец |  | 73945 | 73945
5 рядов светодиодного освещения полок (WARM-3000K) |  |  |  | 125 |  | 17808 | 17808
|  |  |  | 190 |  | 35276 | 35276
|  |  |  | 250 |  | 37606 | 37606
|  |  |  | 375 |  | 54129 | 54129
|  |  |  | торец |  | 35276 | 35276
Вид опции/аксессуара |  |  |  | ТипоРазмер |  | Цена Дилерская (руб.) | Цена с учетом скидки 0%
Дополнительная подсветка
6 рядов светодиодного освещения полок (COLD-6000K) |  |  |  | 125 |  | 21585 | 21585
|  |  |  | 190 |  | 41871 | 41871
|  |  |  | 250 |  | 43854 | 43854
|  |  |  | 375 |  | 65334 | 65334
|  |  |  | торец |  | 41871 | 41871
6 рядов светодиодного освещения полок (WHITE-4000K) |  |  |  | 125 |  | 21585 | 21585
|  |  |  | 190 |  | 41871 | 41871
|  |  |  | 250 |  | 43854 | 43854
|  |  |  | 375 |  | 65334 | 65334
|  |  |  | торец |  | 41871 | 41871
6 рядов светодиодного освещения полок (PINK-розовый) |  |  |  | 125 |  | 48402 | 48402
|  |  |  | 190 |  | 88295 | 88295
|  |  |  | 250 |  | 94545 | 94545
|  |  |  | 375 |  | 117660 | 117660
|  |  |  | торец |  | 88295 | 88295
6 рядов светодиодного освещения полок (WARM-3000K) |  |  |  | 125 |  | 21585 | 21585
|  |  |  | 190 |  | 41871 | 41871
|  |  |  | 250 |  | 43854 | 43854
|  |  |  | 375 |  | 65334 | 65334
|  |  |  | торец |  | 41871 | 41871
Комплектация полок
1 ряд полок 500 |  |  |  | 125 |  | 3573 | 3573
|  |  |  | 190 |  | 5954 | 5954
|  |  |  | 250 |  | 7148 | 7148
|  |  |  | 375 |  | 10721 | 10721
|  |  |  | торец |  | 6027 | 6027
Ограничитель проволочный
60мм |  |  |  | 125 |  | 3298 | 3298
|  |  |  | 190 |  | 4947 | 4947
|  |  |  | 250 |  | 6597 | 6597
|  |  |  | 375 |  | 9895 | 9895
|  |  |  | торец |  | 4947 | 4947
Марка контроллера (замена)
КОНТРОЛЛЕР ELIWELL |  |  |  | Все |  | 7573 | 7573
Марка ТРВ (замена)
AKV под DANFOSS |  |  |  | Все |  | 23904 | 23904
ТРВ ALCO |  |  |  | Все |  | -9503 | -9503
ТРВ HONEYWELL |  |  |  | Все |  | 2789 | 2789
Наличие дверей
Double Glass |  |  |  | 125 |  | 93717 | 93717
|  |  |  | 190 |  | 150085 | 150085
|  |  |  | 250 |  | 187433 | 187433
|  |  |  | 375 |  | 281152 | 281152
|  |  |  | торец |  | 190783 | 190783
Single Glass Cisa 22KO |  |  |  | 125 |  | 58242 | 58242
|  |  |  | 190 |  | 87364 | 87364
|  |  |  | 250 |  | 116484 | 116484
|  |  |  | 375 |  | 174726 | 174726
Соленойдный вентиль
DANFOSS |  |  |  | Все |  | 10500 | 10500
АLCO |  |  |  | Все |  | 8490 | 8490
Исполнение
Фруктовая |  |  |  | 125 |  | 5046 | 5046
|  |  |  | 190 |  | 9352 | 9352
|  |  |  | 250 |  | 11097 | 11097
|  |  |  | 375 |  | 15831 | 15831
|  |  |  | торец |  | 9352 | 9352
Левая часть
Боковина со стеклопакетом |  |  |  | Все |  | 42501 | 42501
Боковина зеркальная |  |  |  | Все |  | 22512 | 22512
Боковина металлическая |  |  |  | Все |  | 28781 | 28781
Вид опции/аксессуара |  |  |  | ТипоРазмер |  | Цена Дилерская (руб.) | Цена с учетом скидки 0%
Левая часть
Боковина металлическая с зеркалом |  |  |  | Все |  | 22512 | 22512
соединитель в линию однотипных витрин |  |  |  | Все |  | 3111 | 3111
соединитель через прозрачный разделитель |  |  |  | Все |  | 17954 | 17954
соединитель через зеркальный разделитель |  |  |  | Все |  | 22512 | 22512
Правая часть
Боковина со стеклопакетом |  |  |  | Все |  | 42501 | 42501
Боковина зеркальная |  |  |  | Все |  | 22512 | 22512
Боковина металлическая |  |  |  | Все |  | 28781 | 28781
Боковина металлическая с зеркалом |  |  |  | Все |  | 22512 | 22512
соединитель в линию однотипных витрин |  |  |  | Все |  | 3111 | 3111
соединитель через прозрачный разделитель |  |  |  | Все |  | 17954 | 17954
соединитель через зеркальный разделитель |  |  |  | Все |  | 22512 | 22512
Электрооттайка
Электрооттайка |  |  |  | 125 |  | 5376 | 5376
|  |  |  | 190 |  | 6413 | 6413
|  |  |  | 250 |  | 8315 | 8315
|  |  |  | 375 |  | 11820 | 11820
|  |  |  | торец |  | 6413 | 6413
Комплект шторок
Комплект шторок |  |  |  | 125 |  | 6641 | 6641
|  |  |  | 190 |  | 8301 | 8301
|  |  |  | 250 |  | 13281 | 13281
|  |  |  | 375 |  | 19922 | 19922
|  |  |  | торец |  | 9961 | 9961
Фильтр сетчатый
Да |  |  |  | Все |  | 805 | 805
АКСЕССУАРЫ Tesey Slim
ГХ700 | TESEY Slim Делитель внутреннего объёма, оргстекло |  |  | все |  | 8804 | 8804

## Tesey Slim Portable
Tesey Slim Portable
Стандартная комплектация |  |  |  | Ключевые параметры
Энергосберегающее верхнее светодиодное LED освещение |  |  |  | Тип охлаждения: Динамический
6 рядов полок по 500мм. с регулируемым наклоном |  |  |  | Температурный режим: (1.....+7); +1...+7°С
Верхняя и нижняя цветные панели, выбор цвета внутреннего кабинета
Ценникодержатели на полках |  |  |  | Температурный режим окр. среды: +25°С
Клапан ТРВ. Контроллер Danfoss MS. |  |  |  | Влажность окр. среды: 60%
Комплект подключения к системе дренажа |  |  |  | Модификация: Гастрономическая (фруктовая, мясная доступны опционально)
Режим автоматической оттайки
Без боковин (модификация "Торец 190" включает 2 боковины со стеклопакетами)
Деревянная упаковка
Цены указаны в рублях с учётом НДС
Артикул ТиС | Типоразмер | Код | Длина без боковин, мм | Длина с боковинами, мм | Цена Дилерская (руб.) | Цена с учетом скидки 0%
TESEY Slim Portable 190 | 190 | ГХ711 | 1 875 | 1 945 | 284867 | 284867
TESEY Slim Portable 250 | 250 | ГХ709 | 2 500 | 2 570 | 323069 | 323069
TESEY Slim Portable 375 | 375 | ГХ710 | 3 750 | 3 820 | 430641 | 430641
ОПЦИИ Tesey Slim Portable*
*Цены действительны при заказе в комплекте с телом. При заказе отдельно, просьба уточнять цены у менеджера.
Вид опции/аксессуара |  |  | ТипоРазмер |  | Цена Дилерская (руб.) | Цена с учетом скидки 0%
Дополнительный термометр
Да |  |  | Все |  | 1502 | 1502
Энергосбережение(энергосберегающие вентиляторы)
Энергосбережение(энергосберегающие вентиляторы) |  |  | 190 |  | 19330 | 19330
|  |  | 250 |  | 25774 | 25774
|  |  | 375 |  | 38501 | 38501
Дополнительная подсветка
1 ряд светодиодного освещения полок или доп освещение прилавка (COLD-6000K) |  |  | 190 |  | 8368 | 8368
|  |  | 250 |  | 9217 | 9217
|  |  | 375 |  | 13184 | 13184
1 ряд светодиодного освещения полок или доп освещение прилавка (WHITE-4000K) |  |  | 190 |  | 8368 | 8368
|  |  | 250 |  | 9217 | 9217
|  |  | 375 |  | 13184 | 13184
2 ряда светодиодного освещения полок (COLD-6000K) |  |  | 190 |  | 16201 | 16201
|  |  | 250 |  | 17967 | 17967
|  |  | 375 |  | 23304 | 23304
2 ряда светодиодного освещения полок (WHITE-4000K) |  |  | 190 |  | 16201 | 16201
|  |  | 250 |  | 17967 | 17967
|  |  | 375 |  | 23304 | 23304
3 ряда светодиодного освещения полок (COLD-6000K) |  |  | 190 |  | 22018 | 22018
|  |  | 250 |  | 23882 | 23882
|  |  | 375 |  | 33612 | 33612
3 ряда светодиодного освещения полок (WHITE-4000K) |  |  | 190 |  | 22018 | 22018
|  |  | 250 |  | 23882 | 23882
4 ряда светодиодного освещения полок (COLD-6000K) |  |  | 190 |  | 28661 | 28661
|  |  | 250 |  | 30542 | 30542
|  |  | 375 |  | 43892 | 43892
4 ряда светодиодного освещения полок (WHITE-4000K) |  |  | 190 |  | 28661 | 28661
|  |  | 250 |  | 30542 | 30542
|  |  | 375 |  | 43892 | 43892
5 рядов светодиодного освещения полок (COLD-6000K) |  |  | 190 |  | 35276 | 35276
|  |  | 250 |  | 37606 | 37606
|  |  | 375 |  | 54129 | 54129
5 рядов светодиодного освещения полок (WHITE-4000K) |  |  | 190 |  | 35276 | 35276
|  |  | 250 |  | 37606 | 37606
|  |  | 375 |  | 54129 | 54129
6 рядов светодиодного освещения полок (WHITE-4000K) |  |  | 190 |  | 41871 | 41871
|  |  | 250 |  | 43854 | 43854
|  |  | 375 |  | 65334 | 65334
Комплектация полок
1 ряд полок 500 |  |  | 190 |  | 5954 | 5954
|  |  | 250 |  | 7148 | 7148
|  |  | 375 |  | 10721 | 10721
Ограничитель проволочный
60мм |  |  | 190 |  | 4947 | 4947
|  |  | 250 |  | 6597 | 6597
|  |  | 375 |  | 9895 | 9895
Марка контроллера (замена)
КОНТРОЛЛЕР DANFOSS с сетевой картой |  |  | Все |  | 6744 | 6744
КОНТРОЛЛЕР ELIWELL |  |  | Все |  | 7573 | 7573
КОНТРОЛЛЕР ELIWELL 983 с сетевой картой |  |  | Все |  | 18262 | 18262
Марка ТРВ (замена)
ТРВ HONEYWELL |  |  | Все |  | 2789 | 2789
Наличие дверей
Double Glass |  |  | 190 |  | 150085 | 150085
|  |  | 250 |  | 187433 | 187433
|  |  | 375 |  | 281152 | 281152
Вид опции/аксессуара |  |  | ТипоРазмер |  | Цена Дилерская (руб.) | Цена с учетом скидки 0%
Наличие дверей
Single Glass Cisa 22KO |  |  | 190 |  | 87364 | 87364
|  |  | 250 |  | 116484 | 116484
|  |  | 375 |  | 174726 | 174726
Соленойдный вентиль
DANFOSS |  |  | Все |  | 10500 | 10500
АLCO |  |  | Все |  | 8490 | 8490
Исполнение
Фруктовая |  |  | 190 |  | 9352 | 9352
|  |  | 250 |  | 11097 | 11097
|  |  | 375 |  | 15831 | 15831
Левая часть
Боковина со стеклопакетом |  |  | Все |  | 42501 | 42501
Боковина зеркальная |  |  | Все |  | 22512 | 22512
Боковина металлическая |  |  | Все |  | 28781 | 28781
Боковина металлическая с зеркалом |  |  | Все |  | 22512 | 22512
соединитель в линию однотипных витрин |  |  | Все |  | 3111 | 3111
соединитель через прозрачный разделитель |  |  | Все |  | 17954 | 17954
соединитель через зеркальный разделитель |  |  | Все |  | 22512 | 22512
Правая часть
Боковина со стеклопакетом |  |  | Все |  | 42501 | 42501
Боковина зеркальная |  |  | Все |  | 22512 | 22512
Боковина металлическая |  |  | Все |  | 28781 | 28781
Боковина металлическая с зеркалом |  |  | Все |  | 22512 | 22512
соединитель в линию однотипных витрин |  |  | Все |  | 3111 | 3111
соединитель через прозрачный разделитель |  |  | Все |  | 17954 | 17954
соединитель через зеркальный разделитель |  |  | Все |  | 22512 | 22512
Электрооттайка
Электрооттайка |  |  | 190 |  | 6413 | 6413
|  |  | 250 |  | 8315 | 8315
|  |  | 375 |  | 11820 | 11820
Комплект шторок
Комплект шторок |  |  | 190 |  | 8301 | 8301
|  |  | 250 |  | 13281 | 13281
|  |  | 375 |  | 19922 | 19922
Фильтр сетчатый
Да |  |  | Все |  | 805 | 805

## Ikar
Ikar
Стандартная комплектация |  |  |  |  | Ключевые параметры
Энергосберегающее верхнее светодиодное освещение внутреннего объема |  |  |  |  | Тип охлаждения: Динамический
3 ряда полок глубиной 400 мм, 500 мм, 600 мм с регулируемым наклоном |  |  |  |  | Температурный режим: +1...+7°С
Ценникодержатели на полках |  |  |  |  | Температурный режим окр. среды: +25°С
Инновационный испаритель Sest, Италия |  |  |  |  | Влажность окр. среды: 60%
Клапан ТРВ Danfoss |  |  |  |  | Модификация: Гастрономическая
Контроллер Danfoss (с поддержкой режима master/slave)
Комплект подключения к системе дренажа
Верхняя цветная панель, выбор цвета внутреннего кабинета
Без боковин
Усиленная деревянная упаковка
Цены указаны в рублях с учётом НДС
Артикул ТиС |  | Типоразмер | Код | Длина без боковин, мм | Длина с боковинами, мм | Цена Дилерская (руб.) | Цена с учетом скидки 0%
IKAR 125 |  | 125 | ШХ966 | 1 250 | 1 320 | 213328 | 213328
IKAR 190 |  | 190 | ШХ967 | 1 875 | 1 945 | 272836 | 272836
IKAR 250 |  | 250 | ШХ968 | 2 500 | 2 570 | 310984 | 310984
IKAR 250 торцевая |  | 250 торец | ШХ969 | 2 500 | 2 570 | 441475 | 441475
IKAR 375 |  | 375 | ШХ970 | 3 750 | 3 820 | 446164 | 446164
IKAR торцевая |  | торец | ШХ971 | 1 950 | 2 020 | 418966 | 418966
ОПЦИИ Ikar*
*Цены действительны при заказе в комплекте с телом. При заказе отдельно, просьба уточнять цены у менеджера.
Вид опции/аксессуара |  |  |  | ТипоРазмер |  | Цена Дилерская (руб.) | Цена с учетом скидки 0%
Дополнительный термометр
Да |  |  |  | Все |  | 1502 | 1502
Энергосбережение(энергосберегающие вентиляторы)
Энергосбережение(энергосберегающие вентиляторы) |  |  |  | 125 |  | 14176 | 14176
|  |  |  | 190 |  | 21263 | 21263
|  |  |  | 250 |  | 28352 | 28352
|  |  |  | 250 торец |  | 28352 | 28352
|  |  |  | 375 |  | 42351 | 42351
|  |  |  | торец |  | 21263 | 21263
Дополнительная подсветка
1 ряд светодиодного освещения полок или доп освещение прилавка (COLD-6000K) |  |  |  | 125 |  | 4350 | 4350
|  |  |  | 190 |  | 8368 | 8368
|  |  |  | 250 |  | 9217 | 9217
|  |  |  | 250 торец |  | 9217 | 9217
|  |  |  | 375 |  | 13184 | 13184
|  |  |  | торец |  | 8368 | 8368
1 ряд светодиодного освещения полок или доп освещение прилавка (WHITE-4000K) |  |  |  | 125 |  | 4350 | 4350
|  |  |  | 190 |  | 8368 | 8368
|  |  |  | 250 |  | 9217 | 9217
|  |  |  | 250 торец |  | 9217 | 9217
|  |  |  | 375 |  | 13184 | 13184
|  |  |  | торец |  | 8368 | 8368
2 ряда светодиодного освещения полок (COLD-6000K) |  |  |  | 125 |  | 9989 | 9989
|  |  |  | 190 |  | 16201 | 16201
|  |  |  | 250 |  | 17967 | 17967
|  |  |  | 250 торец |  | 17967 | 17967
|  |  |  | 375 |  | 23304 | 23304
|  |  |  | торец |  | 16201 | 16201
2 ряда светодиодного освещения полок (WHITE-4000K) |  |  |  | 125 |  | 9989 | 9989
|  |  |  | 190 |  | 16201 | 16201
|  |  |  | 250 |  | 17967 | 17967
|  |  |  | 250 торец |  | 17967 | 17967
|  |  |  | 375 |  | 23304 | 23304
|  |  |  | торец |  | 16201 | 16201
3 ряда светодиодного освещения полок (COLD-6000K) |  |  |  | 125 |  | 11747 | 11747
|  |  |  | 190 |  | 22018 | 22018
|  |  |  | 250 |  | 23882 | 23882
|  |  |  | 250 торец |  | 23882 | 23882
|  |  |  | 375 |  | 33612 | 33612
|  |  |  | торец |  | 22018 | 22018
3 ряда светодиодного освещения полок (WHITE-4000K) |  |  |  | 125 |  | 11747 | 11747
|  |  |  | 190 |  | 22018 | 22018
|  |  |  | 250 |  | 23882 | 23882
|  |  |  | 250 торец |  | 23882 | 23882
|  |  |  | 375 |  | 33612 | 33612
|  |  |  | торец |  | 22018 | 22018
Ограничитель проволочный
60мм |  |  |  | 125 |  | 1655 | 1655
|  |  |  | 190 |  | 2474 | 2474
|  |  |  | 250 |  | 3311 | 3311
|  |  |  | 250 торец |  | 3311 | 3311
|  |  |  | 375 |  | 4966 | 4966
|  |  |  | торец |  | 2474 | 2474
Марка контроллера (замена)
КОНТРОЛЛЕР DANFOSS с сетевой картой |  |  |  | Все |  | 6744 | 6744
КОНТРОЛЛЕР DIXELL с сетевой картой |  |  |  | Все |  | 3679 | 3679
КОНТРОЛЛЕР ELIWELL |  |  |  | Все |  | 7573 | 7573
КОНТРОЛЛЕР ELIWELL 983 с сетевой картой |  |  |  | Все |  | 31264 | 31264
Вид опции/аксессуара |  |  |  | ТипоРазмер |  | Цена Дилерская (руб.) | Цена с учетом скидки 0%
Марка ТРВ (замена)
AKV под DANFOSS |  |  |  | Все |  | 23904 | 23904
ТРВ HONEYWELL |  |  |  | Все |  | 2789 | 2789
Наличие дверей
Slider Door CISA 21 Curved DG RAL7035 |  |  |  | 125 |  | 169225 | 169225
|  |  |  | 190 |  | 239289 | 239289
|  |  |  | 250 |  | 334318 | 334318
|  |  |  | 375 |  | 456206 | 456206
|  |  |  | торец |  | 239289 | 239289
Соленойдный вентиль
DANFOSS |  |  |  | Все |  | 10500 | 10500
АLCO |  |  |  | Все |  | 8490 | 8490
Исполнение
Фруктовая |  |  |  | 125 |  | 3372 | 3372
|  |  |  | 190 |  | 4904 | 4904
|  |  |  | 250 |  | 6437 | 6437
|  |  |  | 250 торец |  | 6437 | 6437
|  |  |  | 375 |  | 9503 | 9503
|  |  |  | торец |  | 4904 | 4904
Левая часть
Боковина со стеклопакетом |  |  |  | Все |  | 46137 | 46137
Боковина металлическая составная с зекр.стеклопакетом |  |  |  | Все |  | 40248 | 40248
Боковина металлическая |  |  |  | 125 |  | 21413 | 21413
|  |  |  | 190 |  | 21413 | 21413
|  |  |  | 250 |  | 21413 | 21413
|  |  |  | 250 торец |  | -40000 | -40000
|  |  |  | 375 |  | 21413 | 21413
|  |  |  | торец |  | -40000 | -40000
соединитель в линию однотипных витрин |  |  |  | Все |  | 3802 | 3802
соединитель через прозрачный разделитель |  |  |  | Все |  | 49813 | 49813
соединитель через зеркальный разделитель |  |  |  | Все |  | 40769 | 40769
Правая часть
Боковина со стеклопакетом |  |  |  | Все |  | 46137 | 46137
Боковина металлическая составная с зекр.стеклопакетом |  |  |  | Все |  | 40248 | 40248
Боковина металлическая |  |  |  | 125 |  | 21413 | 21413
|  |  |  | 190 |  | 21413 | 21413
|  |  |  | 250 |  | 21413 | 21413
|  |  |  | 250 торец |  | -40000 | -40000
|  |  |  | 375 |  | 21413 | 21413
|  |  |  | торец |  | -40000 | -40000
соединитель в линию однотипных витрин |  |  |  | Все |  | 3802 | 3802
соединитель через прозрачный разделитель |  |  |  | Все |  | 49813 | 49813
соединитель через зеркальный разделитель |  |  |  | Все |  | 40769 | 40769
Электрооттайка
Электрооттайка |  |  |  | 125 |  | 5376 | 5376
|  |  |  | 190 |  | 6828 | 6828
|  |  |  | 250 |  | 8315 | 8315
|  |  |  | 250 торец |  | 8315 | 8315
|  |  |  | 375 |  | 11820 | 11820
|  |  |  | торец |  | 6828 | 6828
Комплект шторок
Комплект шторок |  |  |  | 125 |  | 6980 | 6980
|  |  |  | 190 |  | 8301 | 8301
|  |  |  | 250 |  | 11638 | 11638
|  |  |  | 250 торец |  | 11638 | 11638
|  |  |  | 375 |  | 16154 | 16154
|  |  |  | торец |  | 10990 | 10990
Ограничитель оргстекло
Вид опции/аксессуара |  |  |  | ТипоРазмер |  | Цена Дилерская (руб.) | Цена с учетом скидки 0%
Ограничитель оргстекло
60мм |  |  |  | 125 |  | 4686 | 4686
|  |  |  | 190 |  | 6349 | 6349
|  |  |  | 250 |  | 9371 | 9371
|  |  |  | 250 торец |  | 9371 | 9371
|  |  |  | 375 |  | 14057 | 14057
|  |  |  | торец |  | 6349 | 6349
АКСЕССУАРЫ Ikar
КР021 | IKAR Делитель внутреннего объёма оргстекло |  |  | Все |  | 11640 | 11640

## Krios
Krios
Стандартная комплектация |  |  |  |  | Ключевые параметры
Энергосберегающее покрытие |  |  |  |  | Тип охлаждения: Динамический
Решётки для выкладки товара |  |  |  |  | Температурный режим: -22...-18°С
Принудительная циркуляция воздуха |  |  |  |  | Температурный режим окр. среды: +25°С
Инновационный испаритель Sest, Италия |  |  |  |  | Влажность окр. среды: 60%
Клапан ТРВ Danfoss |  |  |  |  | Модификация: Низкотемпературная
Контроллер Danfoss (с поддержкой режима master/slave)
Комплект подключения к системе дренажа
Цветная панель, выбор цвета внутреннего объёма
Усиленная деревянная упаковка
Цены указаны в рублях с учётом НДС
Артикул ТиС |  | Типоразмер | Код | Длина без боковин, мм | Длина с боковинами, мм | Цена Дилерская (руб.) | Цена с учетом скидки 0%
Krios 190 |  | 190 | ХЛ008 | 1 875 | 2 040 | 366230 | 366230
Krios 190 Open Top |  | 190 Open Top | ХЛ011 | 1 875 | 1 995 | 259476 | 259476
Krios 250 |  | 250 | ХЛ001 | 2 500 | 2 665 | 399952 | 399952
Krios 250 Open Top |  | 250 Open Top | ХЛ006 | 2 500 | 2 620 | 299076 | 299076
Krios 375 |  | 375 | ХЛ002 | 3 750 | 3 915 | 534297 | 534297
Krios 375 Open Top |  | 375 Open Top | ХЛ005 | 3 750 | 3 870 | 399355 | 399355
Krios торцевая |  | торец | ХЛ003 | 1 895 | 2 060 | 586499 | 586499
Krios торцевая Open Top |  | торец Open Top | ХЛ009 | 1 895 | 2 015 | 379877 | 379877
ОПЦИИ Krios*
*Цены действительны при заказе в комплекте с телом. При заказе отдельно, просьба уточнять цены у менеджера.
Вид опции/аксессуара |  |  |  | ТипоРазмер |  | Цена Дилерская (руб.) | Цена с учетом скидки 0%
Дополнительный термометр
Да |  |  |  | Все |  | 1502 | 1502
Освещение
LED COLD 6000K |  |  |  | 190 |  | 13220 | 13220
|  |  |  | 190 Open Top |  | 13220 | 13220
|  |  |  | 250 |  | 14301 | 14301
|  |  |  | 250 Open Top |  | 14301 | 14301
|  |  |  | 375 |  | 18102 | 18102
|  |  |  | 375 Open Top |  | 18102 | 18102
|  |  |  | торец |  | 13220 | 13220
|  |  |  | торец Open Top |  | 13220 | 13220
Вид покрытия
ECOLINE T БЕЗ ПОДСВЕТКИ |  |  |  | 190 |  | 38669 | 38669
|  |  |  | 250 |  | 23530 | 23530
|  |  |  | 375 |  | 27283 | 27283
|  |  |  | торец |  | 40409 | 40409
ECOLINE T С ПОДСВЕТКОЙ |  |  |  | 190 |  | 94890 | 94890
|  |  |  | 250 |  | 53660 | 53660
|  |  |  | 375 |  | 72682 | 72682
|  |  |  | торец |  | 99160 | 99160
PUSH С ПОДСВЕТКОЙ |  |  |  | 190 |  | 56221 | 56221
|  |  |  | 250 |  | 30129 | 30129
|  |  |  | 375 |  | 45399 | 45399
|  |  |  | торец |  | 58751 | 58751
Марка контроллера (замена)
КОНТРОЛЛЕР DANFOSS с сетевой картой |  |  |  | Все |  | 6745 | 6745
КОНТРОЛЛЕР DIXELL с сетевой картой |  |  |  | Все |  | 3679 | 3679
КОНТРОЛЛЕР ELIWELL |  |  |  | Все |  | 7573 | 7573
Марка ТРВ (замена)
AKV под DANFOSS |  |  |  | Все |  | 23904 | 23904
ТРВ HONEYWELL |  |  |  | Все |  | 4113 | 4113
Левая часть
Боковина со стеклопакетом |  |  |  | 190 |  | 59636 | 59636
|  |  |  | 190 Open Top |  | 15063 | 15063
|  |  |  | 250 |  | 59636 | 59636
|  |  |  | 250 Open Top |  | 15063 | 15063
|  |  |  | 375 |  | 59636 | 59636
|  |  |  | 375 Open Top |  | 15063 | 15063
соединитель в линию однотипных витрин |  |  |  | 190 |  | 13355 | 13355
|  |  |  | 190 Open Top |  | 4580 | 4580
|  |  |  | 250 |  | 13355 | 13355
|  |  |  | 250 Open Top |  | 4580 | 4580
|  |  |  | 375 |  | 13355 | 13355
|  |  |  | 375 Open Top |  | 4580 | 4580
Правая часть
Боковина со стеклопакетом |  |  |  | 190 |  | 59636 | 59636
|  |  |  | 190 Open Top |  | 15063 | 15063
|  |  |  | 250 |  | 59636 | 59636
|  |  |  | 250 Open Top |  | 15063 | 15063
|  |  |  | 375 |  | 59636 | 59636
|  |  |  | 375 Open Top |  | 15063 | 15063
соединитель в линию однотипных витрин |  |  |  | 190 |  | 13355 | 13355
|  |  |  | 190 Open Top |  | 4580 | 4580
|  |  |  | 250 |  | 13355 | 13355
|  |  |  | 250 Open Top |  | 4580 | 4580
|  |  |  | 375 |  | 13355 | 13355
|  |  |  | 375 Open Top |  | 4580 | 4580
Комплект шторок
Вид опции/аксессуара |  |  |  | ТипоРазмер |  | Цена Дилерская (руб.) | Цена с учетом скидки 0%
Комплект шторок
Комплект шторок |  |  |  | 190 Open Top |  | 18257 | 18257
|  |  |  | 250 Open Top |  | 18257 | 18257
|  |  |  | 375 Open Top |  | 26486 | 26486
|  |  |  | торец Open Top |  | 12164 | 12164
АКСЕССУАРЫ Krios
КР680 | KRIOS 200 Суперструктура двухуровневая двухсторонняя |  |  | 200 |  | 82089 | 82089
КР234 | KRIOS 200 Суперструктура двухуровневая односторонняя |  |  | 200 |  | 52637 | 52637
КР145 | KRIOS 200 Суперструктура одноуровневая двухсторонняя |  |  | 200 |  | 52347 | 52347
КР627 | KRIOS 200 Суперструктура одноуровневая односторонняя |  |  | 200 |  | 35647 | 35647
КР096 | KRIOS 200 Суперструктура трёхуровневая двухсторонняя |  |  | 200 |  | 108272 | 108272
КР004 | KRIOS 250 Суперструктура двухуровневая двухсторонняя |  |  | 250 |  | 96886 | 96886
КР006 | KRIOS 250 Суперструктура двухуровневая односторонняя |  |  | 250 |  | 59325 | 59325
КР011 | KRIOS 250 Суперструктура одноуровневая двухсторонняя |  |  | 250 |  | 58564 | 58564
КР015 | KRIOS 250 Суперструктура одноуровневая односторонняя |  |  | 250 |  | 38884 | 38884
КР013 | KRIOS 250 Суперструктура трёхуровневая двухсторонняя |  |  | 250 |  | 127487 | 127487
КР008 | KRIOS 250 Суперструктура трёхуровневая односторонняя |  |  | 250 |  | 76525 | 76525
КР005 | KRIOS 375 Суперструктура двухуровневая двухсторонняя |  |  | 375 |  | 135320 | 135320
КР007 | KRIOS 375 Суперструктура двухуровневая односторонняя |  |  | 375 |  | 81005 | 81005
КР012 | KRIOS 375 Суперструктура одноуровневая двухсторонняя |  |  | 375 |  | 80130 | 80130
КР016 | KRIOS 375 Суперструктура одноуровневая односторонняя |  |  | 375 |  | 51629 | 51629
КР014 | KRIOS 375 Суперструктура трёхуровневая двухсторонняя |  |  | 375 |  | 179797 | 179797
КР009 | KRIOS 375 Суперструктура трёхуровневая односторонняя |  |  | 375 |  | 102320 | 102320
КР019 | KRIOS Делитель проволочный 610 |  |  | Все |  | 1147 | 1147
КР010 | KRIOS Делитель проволочный 800 |  |  | Все |  | 1378 | 1378
ХЛ007 | KRIOS Делитель проволочный универсальный 800 |  |  |  |  | 1413 | 1413

## Jason
Jason
Стандартная комплектация |  |  |  | Ключевые параметры
Энергосберегающий контур |  |  |  | Тип охлаждения: Динамический
Вертикальная светодиодная подсветка верхнего кабинета |  |  |  | Температурный режим: -22...-18°С
Светодиодная подсветка нижнего объема |  |  |  | Температурный режим окр. среды: +25°С
Anti-Frost дизайн, препятствующий образованию наледи |  |  |  | Влажность окр. среды: 60%
Две решётчатых полки для выкладки товара глубиной 400 мм с регулируемым наклоном |  |  |  | Модификация: Низкотемпературная (доступен среднетемпературный режим -1...+5°С)
Принудительная циркуляция воздуха
Инновационный испаритель Sest, Италия
Клапан ТРВ Danfoss
Контроллер Danfoss (с поддержкой режима master/slave)
Комплект подключения к системе дренажа
Верхняя и нижняя цветные панели, выбор цвета внутреннего кабинета
Деревянная упаковка
Цены указаны в рублях с учётом НДС
Артикул ТиС | Типоразмер | Код | Длина без боковин, мм | Длина с боковинами, мм | Цена Дилерская (руб.) | Цена с учетом скидки 0%
Jason 250 | 250 | ХК003 | 2 500 | 2 600 | 932558 | 932558
Jason 375 | 375 | ХК004 | 3 750 | 3 850 | 1291475 | 1291475
Jason торец | торец | ХК005 | 2 100 | 2 200 | 987107 | 987107
ОПЦИИ Jason*
*Цены действительны при заказе в комплекте с телом. При заказе отдельно, просьба уточнять цены у менеджера.
Вид опции/аксессуара |  |  | ТипоРазмер |  | Цена Дилерская (руб.) | Цена с учетом скидки 0%
Дополнительный термометр
Да |  |  | Все |  | 2976 | 2976
Энергосбережение(энергосберегающие вентиляторы)
Энергосбережение(энергосберегающие вентиляторы) |  |  | 250 |  | 25530 | 25530
|  |  | 375 |  | 38136 | 38136
|  |  | торец |  | 25530 | 25530
Комплектация полок
1 ряд полок |  |  | 250 |  | 5334 | 5334
|  |  | 375 |  | 8003 | 8003
|  |  | торец |  | 2201 | 2201
1 ряд решетчатых полок 400 |  |  | 250 |  | 8210 | 8210
|  |  | 375 |  | 12316 | 12316
|  |  | торец |  | 3791 | 3791
Марка контроллера (замена)
КОНТРОЛЛЕР DANFOSS с сетевой картой |  |  | Все |  | 6745 | 6745
КОНТРОЛЛЕР ELIWELL |  |  | Все |  | 22908 | 22908
Марка ТРВ (замена)
AKV под DANFOSS |  |  | Все |  | 50200 | 50200
ТРВ HONEYWELL |  |  | Все |  | 13762 | 13762
Соленойдный вентиль
DANFOSS |  |  | Все |  | 10500 | 10500
Левая часть
без боковины |  |  | Все |  | -24708 | -24708
Боковина - соединитель с торцевой витриной |  |  | 250 |  | 32592 | 32592
|  |  | 375 |  | 32592 | 32592
|  |  | торец |  | 3520 | 3520
Боковина |  |  | Все |  | 29073 | 29073
соединитель в линию однотипных витрин |  |  | 250 |  | 4368 | 4368
|  |  | 375 |  | 4281 | 4281
|  |  | торец |  | -23310 | -23310
соединитель через разделитель однотипных витрин |  |  | 250 |  | 33033 | 33033
|  |  | 375 |  | 33033 | 33033
|  |  | торец |  | 4281 | 4281
Правая часть
без боковины |  |  | Все |  | -24708 | -24708
Боковина - соединитель с торцевой витриной |  |  | 250 |  | 32592 | 32592
|  |  | 375 |  | 32592 | 32592
|  |  | торец |  | 3520 | 3520
Боковина |  |  | Все |  | 29073 | 29073
соединитель в линию однотипных витрин |  |  | 250 |  | 4368 | 4368
|  |  | 375 |  | 4281 | 4281
|  |  | торец |  | -23310 | -23310
соединитель через разделитель однотипных витрин |  |  | 250 |  | 33033 | 33033
|  |  | 375 |  | 33033 | 33033
|  |  | торец |  | 4281 | 4281

## Jason SE
Jason SE
Стандартная комплектация |  |  |  | Ключевые параметры
Энергосберегающий контур |  |  |  | Тип охлаждения: Динамический
Вертикальная светодиодная подсветка верхнего кабинета |  |  |  | Температурный режим: -22...-18°С
Светодиодная подсветка нижнего объема |  |  |  | Температурный режим окр. среды: +25°С
Anti-Frost дизайн, препятствующий образованию наледи |  |  |  | Влажность окр. среды: 60%
Две решётчатых полки для выкладки товара глубиной 400 мм с регулируемым наклоном |  |  |  | Модификация: Низкотемпературная (доступен среднетемпературный режим -1...+5°С)
Принудительная циркуляция воздуха
Инновационный испаритель Sest, Италия
Клапан ТРВ Danfoss
Контроллер Danfoss (с поддержкой режима master/slave)
Комплект подключения к системе дренажа
Верхняя и нижняя цветные панели, выбор цвета внутреннего кабинета
Деревянная упаковка
Цены указаны в рублях с учётом НДС
Артикул ТиС | Типоразмер | Код | Длина без боковин, мм | Длина с боковинами, мм | Цена Дилерская (руб.) | Цена с учетом скидки 0%
Jason SE 250 двухобъемный с раздельным испарителем | 250 | ХК011 | 2 500 | 2 600 | 1057400 | 1057400
Jason SE 375 двухобъемный с раздельным испарителем | 375 | ХК010 | 3 750 | 3 850 | 1450788 | 1450788
Jason SE торец двухобъемный с раздельным испарителем | торец | ХК013 | 2 100 | 2 200 | 1006024 | 1006024
Jason SE торец обзорный двухобъемный с раздельным испарителем | торец | ХК012 |  | 2 286 | 1311630 | 1311630
ОПЦИИ Jason SE*
*Цены действительны при заказе в комплекте с телом. При заказе отдельно, просьба уточнять цены у менеджера.
Вид опции/аксессуара |  |  | ТипоРазмер |  | Цена Дилерская (руб.) | Цена с учетом скидки 0%
Комплектация полок
1 ряд полок |  |  | 250 |  | 5334 | 5334
|  |  | 375 |  | 8003 | 8003
|  |  | торец |  | 2201 | 2201
1 ряд решетчатых полок 400 |  |  | 250 |  | 8210 | 8210
|  |  | 375 |  | 12316 | 12316
|  |  | торец |  | 3791 | 3791
Марка контроллера (замена)
КОНТРОЛЛЕР DANFOSS с сетевой картой |  |  | Все |  | 12784 | 12784
КОНТРОЛЛЕР ELIWELL |  |  | Все |  | 22908 | 22908
Марка ТРВ (замена)
AKV под DANFOSS |  |  | Все |  | 50200 | 50200
ТРВ ALCO |  |  | Все |  | -17434 | -17434
ТРВ HONEYWELL |  |  | Все |  | 13762 | 13762
Левая часть
Боковина - соединитель с торцевой витриной |  |  | Все |  | 32592 | 32592
Боковина |  |  | Все |  | 29073 | 29073
соединитель в линию однотипных витрин |  |  | Все |  | 4281 | 4281
соединитель через разделитель однотипных витрин |  |  | 250 |  | 33033 | 33033
|  |  | 375 |  | 33033 | 33033
|  |  | торец |  | 4281 | 4281
Правая часть
Боковина - соединитель с торцевой витриной |  |  | Все |  | 32592 | 32592
Боковина |  |  | Все |  | 29073 | 29073
соединитель в линию однотипных витрин |  |  | Все |  | 4281 | 4281
соединитель через разделитель однотипных витрин |  |  | 250 |  | 33033 | 33033
|  |  | 375 |  | 33033 | 33033
|  |  | торец |  | 4281 | 4281

## Jason SE V
Jason SE V
Стандартная комплектация |  |  |  | Ключевые параметры
Энергосберегающий контур |  |  |  | Тип охлаждения: Динамический
Вертикальная светодиодная подсветка верхнего кабинета |  |  |  | Температурный режим: -22...-18°С
Светодиодная подсветка нижнего объема |  |  |  | Температурный режим окр. среды: +25°С
Anti-Frost дизайн, препятствующий образованию наледи |  |  |  | Влажность окр. среды: 60%
Две решётчатых полки для выкладки товара глубиной 400 мм с регулируемым наклоном |  |  |  | Модификация: Низкотемпературная (доступен среднетемпературный режим -1...+5°С)
Принудительная циркуляция воздуха
Инновационный испаритель Sest, Италия
Клапан ТРВ Danfoss
Контроллер Danfoss (с поддержкой режима master/slave)
Комплект подключения к системе дренажа
Верхняя и нижняя цветные панели, выбор цвета внутреннего кабинета
Энергосберегающая фронтальная рама верхнего кабинета Cisaplast, Италия
Энергосберегающее покрытие Push нижнего кабинета Cisaplast, Италия
Цены указаны в рублях с учётом НДС
Артикул ТиС | Типоразмер | Код | Длина без боковин, мм | Длина с боковинами, мм | Цена Дилерская (руб.) | Цена с учетом скидки 0%
Jason SE V 250 двухобъемный с раздельным испарителем | 250 | ХК382 | 2 500 | 2 600 | 1041422 | 1041422
Jason SE V 375 двухобъемный с раздельным испарителем | 375 | ХК381 | 3 750 | 3 850 | 1427709 | 1427709
ОПЦИИ Jason SE V *
*Цены действительны при заказе в комплекте с телом. При заказе отдельно, просьба уточнять цены у менеджера.
Вид опции/аксессуара |  |  | ТипоРазмер |  | Цена Дилерская (руб.) | Цена с учетом скидки 0%
Дополнительный термометр
Да |  |  | Все |  | 3500 | 3500
Комплектация полок
1 ряд решетчатых полок 400 |  |  | 250 |  | 8210 | 8210
|  |  | 375 |  | 12316 | 12316
Марка контроллера (замена)
КОНТРОЛЛЕР ELIWELL |  |  | Все |  | 22908 | 22908
Марка ТРВ (замена)
AKV под DANFOSS |  |  | Все |  | 88500 | 88500
ТРВ HONEYWELL |  |  | Все |  | 13762 | 13762
Дополнительное нижнее освещение
Да |  |  | 250 |  | 15084 | 15084
|  |  | 375 |  | 19108 | 19108
Левая часть
Боковина |  |  | Все |  | 29073 | 29073
соединитель в линию однотипных витрин |  |  | Все |  | 8622 | 8622
Правая часть
Боковина |  |  | Все |  | 29073 | 29073
соединитель в линию однотипных витрин |  |  | Все |  | 8622 | 8622

## Odissey Compact
Odissey Compact
Стандартная комплектация |  |  |  |  | Ключевые параметры
Энергосберегающее вертикальное светодиодное освещение кабинета |  |  |  |  | Тип охлаждения: Динамический
5 рядов решетчатых полок по 550 мм с регулируемым наклоном |  |  |  |  | Температурный режим: -22...-18°С
Ценникодержатели на полках |  |  |  |  | Температурный режим окр. среды: +25°С
Двери с двухкамерными стеклопакетами |  |  |  |  | Влажность окр. среды: 60%
Инновационный испаритель Sest, Италия |  |  |  |  | Модификация: Низкотемпературная
Клапан ТРВ Danfoss
Контроллер Danfoss (с поддержкой режима master/slave)
Комплект подключения к системе дренажа
Верхняя и нижняя цветные панели, выбор цвета внутреннего кабинета
Без боковин (модификация "Торец" включает 2 «глухие» металлические боковины)
Усиленная деревянная упаковка
Цены указаны в рублях с учётом НДС
Артикул ТиС |  | Типоразмер | Код | Длина без боковин, мм | Длина с боковинами, мм | Цена Дилерская (руб.) | Цена с учетом скидки 0%
ODISSEY Compact 125 |  | 125 | ГХ828 | 1 250 | 1 350 | 520741 | 520741
ODISSEY Compact 200 |  | 200 | ГХ829 | 1 880 | 1 980 | 751695 | 751695
ODISSEY Compact 250 |  | 250 | ГХ815 | 2 500 | 2 600 | 852851 | 852851
ODISSEY Compact 375 |  | 375 | ГХ814 | 3 750 | 3 850 | 1229212 | 1229212
ОПЦИИ Odissey Compact*
*Цены действительны при заказе в комплекте с телом. При заказе отдельно, просьба уточнять цены у менеджера.
Вид опции/аксессуара |  |  |  | ТипоРазмер |  | Цена Дилерская (руб.) | Цена с учетом скидки 0%
Верхнее освещение шкафа
Верхнее освещение шкафа |  |  |  | 125 |  | 9071 | 9071
|  |  |  | 200 |  | 11249 | 11249
|  |  |  | 250 |  | 12385 | 12385
|  |  |  | 375 |  | 15666 | 15666
Дополнительный термометр
Да |  |  |  | Все |  | 1502 | 1502
Комплектация полок
1 ряд решетчатых полок 550 |  |  |  | 125 |  | 5631 | 5631
|  |  |  | 200 |  | 11263 | 11263
|  |  |  | 250 |  | 11428 | 11428
|  |  |  | 375 |  | 17142 | 17142
Марка контроллера (замена)
КОНТРОЛЛЕР DANFOSS с сетевой картой |  |  |  | Все |  | 6745 | 6745
КОНТРОЛЛЕР ELIWELL |  |  |  | Все |  | 7573 | 7573
КОНТРОЛЛЕР ELIWELL 985 с сетевой картой |  |  |  | Все |  | 14964 | 14964
Защитный бампер
Защитный бампер |  |  |  | 125 |  | 1000 | 1000
|  |  |  | 200 |  | 1411 | 1411
|  |  |  | 250 |  | 1767 | 1767
|  |  |  | 375 |  | 2447 | 2447
Марка ТРВ (замена)
AKV под DANFOSS |  |  |  | Все |  | 23904 | 23904
Соленойдный вентиль
DANFOSS |  |  |  | Все |  | 10500 | 10500
Левая часть
Боковина |  |  |  | Все |  | 31000 | 31000
соединитель в линию однотипных витрин |  |  |  | Все |  | 4681 | 4681
соединитель через разделитель однотипных витрин |  |  |  | Все |  | 37000 | 37000
Правая часть
Боковина |  |  |  | Все |  | 31000 | 31000
соединитель в линию однотипных витрин |  |  |  | Все |  | 4681 | 4681
соединитель через разделитель однотипных витрин |  |  |  | Все |  | 37000 | 37000
Дизайн дверей
Двери с алюминиевой рамкой |  |  |  | 125 |  | -10418 | -10418
|  |  |  | 200 |  | -15628 | -15628
|  |  |  | 250 |  | -20837 | -20837
|  |  |  | 375 |  | -31255 | -31255
Фильтр сетчатый
Да |  |  |  | Все |  | 805 | 805
АКСЕССУАРЫ Odissey Compact
ГХ892 | ODISSEY Compact Делитель Внутреннего обьема, оргстекло |  |  | Все |  | 13074 | 13074
ГХ855 | Odissey Compact полнопрофильный в сборе |  |  | Все |  | 37000 | 37000

## Odissey Slim
Odissey Slim
Стандартная комплектация |  |  |  |  | Ключевые параметры
Энергосберегающее вертикальное светодиодное освещение кабинета |  |  |  |  | Тип охлаждения: Динамический
5 рядов решетчатых полок по 500 мм с регулируемым наклоном |  |  |  |  | Температурный режим: -22...-18°С
Ценникодержатели на полках |  |  |  |  | Температурный режим окр. среды: +25°С
Двери с двухкамерными стеклопакетами |  |  |  |  | Влажность окр. среды: 60%
Инновационный испаритель Sest, Италия |  |  |  |  | Модификация: Низкотемпературная
Клапан ТРВ Danfoss
Контроллер Danfoss (с поддержкой режима master/slave)
Комплект подключения к системе дренажа
Верхняя и нижняя цветные панели, выбор цвета внутреннего кабинета
Без боковин (модификация "Торец" включает 2 «глухие» металлические боковины)
Усиленная деревянная упаковка
Энергосберегающие вентиляторы
Цены указаны в рублях с учётом НДС
Артикул ТиС |  | Типоразмер | Код | Длина без боковин, мм | Длина с боковинами, мм | Цена Дилерская (руб.) | Цена с учетом скидки 0%
ODISSEY Slim 250 |  | 250 | ГХ730 | 2 500 | 2 600 | 832811 | 832811
ODISSEY Sllim 375 |  | 375 | ГХ753 | 3 750 | 3 850 | 1200693 | 1200693
ОПЦИИ Odissey Slim*
*Цены действительны при заказе в комплекте с телом. При заказе отдельно, просьба уточнять цены у менеджера.
Вид опции/аксессуара |  |  |  | ТипоРазмер |  | Цена Дилерская (руб.) | Цена с учетом скидки 0%
Верхнее освещение шкафа
Верхнее освещение шкафа |  |  |  | 250 |  | 12385 | 12385
|  |  |  | 375 |  | 15666 | 15666
Дополнительный термометр
Да |  |  |  | Все |  | 1502 | 1502
Комплектация полок
1 ряд решетчатых полок 500 |  |  |  | 250 |  | 9445 | 9445
|  |  |  | 375 |  | 14166 | 14166
Марка контроллера (замена)
КОНТРОЛЛЕР DANFOSS с сетевой картой |  |  |  | Все |  | 6745 | 6745
КОНТРОЛЛЕР ELIWELL |  |  |  | Все |  | 7573 | 7573
Защитный бампер
Защитный бампер |  |  |  | 250 |  | 1767 | 1767
|  |  |  | 375 |  | 2447 | 2447
Марка ТРВ (замена)
AKV под DANFOSS |  |  |  | Все |  | 23904 | 23904
Левая часть
Боковина |  |  |  | Все |  | 28923 | 28923
соединитель в линию однотипных витрин |  |  |  | Все |  | 4681 | 4681
соединитель через разделитель однотипных витрин |  |  |  | Все |  | 37196 | 37196
Правая часть
Боковина |  |  |  | Все |  | 28923 | 28923
соединитель в линию однотипных витрин |  |  |  | Все |  | 4681 | 4681
соединитель через разделитель однотипных витрин |  |  |  | Все |  | 37196 | 37196
Дизайн дверей
Двери с алюминиевой рамкой |  |  |  | 250 |  | -20837 | -20837
|  |  |  | 375 |  | -31255 | -31255
Фильтр сетчатый
Да |  |  |  | Все |  | 805 | 805
АКСЕССУАРЫ Odissey Slim
ГХ891 | ODISSEY Slim Делитель Внутреннего обьема, оргстекло |  |  | Все |  | 10459 | 10459
ГХ854 | Odissey Slim полнопрофильный в сборе |  |  | Все |  | 37196 | 37196

## Aura
Aura
Стандартная комплектация |  |  |  | Ключевые параметры
Инновационный испаритель Sest, Италия |  |  |  | Тип охлаждения: Динамический
Закалённое низкое стекло |  |  |  | Температурный режим: (+0...+2)
Принудительная циркуляция воздуха |  |  |  | Температурный режим окр. среды: +25°С
Контроллер Danfoss |  |  |  | Влажность окр. среды: 60%
Фронтальные цветные панели, выбор цвета внутреннего оформления |  |  |  | Модификация: Гастрономическая
Боковины с обзорным стеклом
Четыре колеса
Усиленная деревянная упаковка
Цены указаны в рублях с учётом НДС
Артикул ТиС | Типоразмер | Код | Длина без боковин, мм | Длина с боковинами, мм | Цена Дилерская (руб.) | Цена с учетом скидки 0%
AURA 125 | 125 | ШХ823 |  | 1 270 | 243168 | 243168
ОПЦИИ Aura*
*Цены действительны при заказе в комплекте с телом. При заказе отдельно, просьба уточнять цены у менеджера.
Вид опции/аксессуара |  |  | ТипоРазмер |  | Цена Дилерская (руб.) | Цена с учетом скидки 0%
Левая часть
соединитель в линию однотипных витрин |  |  | Все |  | -14040 | -14040
Правая часть
соединитель в линию однотипных витрин |  |  | Все |  | -14040 | -14040

## Aura SQ
Aura SQ
Стандартная комплектация |  |  |  | Ключевые параметры
Инновационный испаритель Sest, Италия |  |  |  | Тип охлаждения: Динамический
Принудительная циркуляция воздуха |  |  |  | Температурный режим: (+0...+2)
Контроллер Danfoss |  |  |  | Температурный режим окр. среды: +25°С
Стеклянные боковины |  |  |  | Влажность окр. среды: 60%
Усиленная деревянная упаковка |  |  |  | Модификация: Гастрономическая
Ценникодержатель H-40
Цены указаны в рублях с учётом НДС
Артикул ТиС | Типоразмер | Код | Длина без боковин, мм | Длина с боковинами, мм | Цена Дилерская (руб.) | Цена с учетом скидки 0%
AURA SQ | 125 | ГХ731 |  | 1 270 | 254249 | 254249

## Aura SQ H120
Aura SQ H120
Стандартная комплектация |  |  |  | Ключевые параметры
Инновационный испаритель Sest, Италия |  |  |  | Тип охлаждения: Динамический
Принудительная циркуляция воздуха |  |  |  | Температурный режим: +2...+4°С
Контроллер Danfoss |  |  |  | Температурный режим окр. среды: +25°С
Стеклянные боковины |  |  |  | Влажность окр. среды: 60%
Усиленная деревянная упаковка |  |  |  | Модификация: Гастрономическая
Цены указаны в рублях с учётом НДС
Артикул ТиС | Типоразмер | Код | Длина без боковин, мм | Длина с боковинами, мм | Цена Дилерская (руб.) | Цена с учетом скидки 0%
AURA SQ H120 | 125 | ГХ688 |  | 1 270 | 267122 | 267122

## Aurora Slim Plug-in
Aurora Slim Plug-in
Стандартная комплектация |  |  |  | Ключевые параметры
Инновационный испаритель Sest, Италия |  |  |  | Тип охлаждения: Динамический
Энергосберегающее светодиодное освещение внутреннего объёма |  |  |  | Температурный режим: +1...+10°С
Закалённое стекло на гидролифтах |  |  |  | Температурный режим окр. среды: +25°С
Рабочая поверхность из нержавеющей стали |  |  |  | Влажность окр. среды: 60%
Базовые поддоны из нержавеющей стали |  |  |  | Модификация: Гастрономическая
Принудительная циркуляция воздуха
Контроллер Danfoss
На опорной базе
Фронтальные цветные панели, выбор цвета внутреннего кабинета
Без боковин
Усиленная деревянная упаковка
Цены указаны в рублях с учётом НДС
Артикул ТиС | Типоразмер | Код | Длина без боковин, мм | Длина с боковинами, мм | Цена Дилерская (руб.) | Цена с учетом скидки 0%
AURORA Slim PLUG-IN 125 вентилируемая | 125 | ГХ582 | 1 250 | 1 330 | 236517 | 236517
AURORA Slim PLUG-IN 190 вентилируемая | 190 | ГХ586 | 1 875 | 1 955 | 320092 | 320092
AURORA Slim PLUG-IN 250 вентилируемая | 250 | ГХ534 | 2 500 | 2 580 | 355792 | 355792
AURORA Slim PLUG-IN 320 вентилируемая | 320 | СВ382 | 3 125 | 3 205 | 501676 | 501676
AURORA Slim PLUG-IN 375 вентилируемая | 375 | ГХ535 | 3 750 | 3 830 | 508129 | 508129
AURORA Slim PLUG-IN Закрытый угол 90 вентилируемая | 90 ЗУ | ГХ621 | 1 655 | 1 670 | 261175 | 261175
AURORA Slim PLUG-IN Открытый угол 90 вентилируемая | 90 ОУ | ГХ622 | 1 655 | 1 670 | 275344 | 275344
Стандартная комплектация |  |  |  | Ключевые параметры
Инновационный испаритель Sest, Италия |  |  |  | Тип охлаждения: Динамический
Закалённое низкое стекло |  |  |  | Температурный режим: +1...+10°С
Рабочая поверхность из нержавеющей стали |  |  |  | Температурный режим окр. среды: +25°С
Базовые поддоны из нержавеющей стали |  |  |  | Влажность окр. среды: 60%
Принудительная циркуляция воздуха |  |  |  | Модификация: Гастрономическая self
Контроллер Danfoss
На опорной базе
Фронтальные цветные панели, выбор цвета внутреннего кабинета
Без боковин
Усиленная деревянная упаковка
Цены указаны в рублях с учётом НДС
Артикул ТиС | Типоразмер | Код | Длина без боковин, мм | Длина с боковинами, мм | Цена Дилерская (руб.) | Цена с учетом скидки 0%
AURORA Slim PLUG-IN 125 вентилируемая SELF | 125 self | ГХ567 | 1 250 | 1 330 | 207474 | 207474
AURORA Slim PLUG-IN 190 вентилируемая SELF | 190 self | СВ291 | 1 875 | 1 955 | 287267 | 287267
AURORA Slim PLUG-IN 250 вентилируемая SELF | 250 self | СВ292 | 2 500 | 2 580 | 303537 | 303537
AURORA Slim PLUG-IN 375 вентилируемая SELF | 375 self | СВ309 | 3 750 | 3 830 | 433505 | 433505
Стандартная комплектация |  |  |  | Ключевые параметры
Инновационный испаритель Sest, Италия |  |  |  | Тип охлаждения: Динамический
Энергосберегающее светодиодное освещение внутреннего объёма |  |  |  | Температурный режим: 0...+2°С
Закалённое стекло на гидролифтах |  |  |  | Температурный режим окр. среды: +25°С
Рабочая поверхность из нержавеющей стали |  |  |  | Влажность окр. среды: 60%
Базовые поддоны для льда со сливом из нержавеющей стали |  |  |  | Модификация: Рыба на льду
Принудительная циркуляция воздуха
Контроллер Danfoss
На опорной базе
Фронтальные цветные панели, выбор цвета внутреннего кабинета
Без боковин
Усиленная деревянная упаковка
Цены указаны в рублях с учётом НДС
Артикул ТиС | Типоразмер | Код | Длина без боковин, мм | Длина с боковинами, мм | Цена Дилерская (руб.) | Цена с учетом скидки 0%
AURORA Slim PLUG-IN 125 рыба на льду | 125 | ВР016 | 1 250 | 1 330 | 267562 | 267562
AURORA Slim PLUG-IN 190 рыба на льду | 190 | ВР018 | 1 875 | 1 935 | 371878 | 371878
AURORA Slim PLUG-IN 250 рыба на льду | 250 | ВР020 | 2 500 | 2 580 | 413115 | 413115
AURORA Slim PLUG-IN 375 рыба на льду | 375 | ВР022 | 3 750 | 3 920 | 590929 | 590929
Стандартная комплектация |  |  |  | Ключевые параметры
Инновационный испаритель Sest, Италия |  |  |  | Тип охлаждения: Динамический
Закалённое низкое стекло |  |  |  | Температурный режим: 0...+2°С
Рабочая поверхность из нержавеющей стали |  |  |  | Температурный режим окр. среды: +25°С
Базовые поддоны для льда со сливом из нержавеющей стали |  |  |  | Влажность окр. среды: 60%
Принудительная циркуляция воздуха |  |  |  | Модификация: Рыба на льду self
Контроллер Danfoss
На опорной базе
Фронтальные цветные панели, выбор цвета внутреннего кабинета
Без боковин
Усиленная деревянная упаковка
Цены указаны в рублях с учётом НДС
Артикул ТиС | Типоразмер | Код | Длина без боковин, мм | Длина с боковинами, мм | Цена Дилерская (руб.) | Цена с учетом скидки 0%
AURORA Slim PLUG-IN 125 рыба на льду SELF | 125 self | ВР017 | 1 250 | 1 330 | 239660 | 239660
AURORA Slim PLUG-IN 190 рыба на льду SELF | 190 self | ВР019 | 1 875 | 1 935 | 332167 | 332167
AURORA Slim PLUG-IN 250 рыба на льду SELF | 250 self | ВР021 | 2 500 | 2 580 | 368606 | 368606
AURORA Slim PLUG-IN 375 рыба на льду SELF | 375 self | ВР023 | 3 750 | 3 920 | 542803 | 542803
Стандартная комплектация |  |  |  | Ключевые параметры
Инновационный испаритель Sest, Италия |  |  |  | Тип охлаждения: Динамический
Энергосберегающее светодиодное освещение внутреннего объёма |  |  |  | Температурный режим: +5°С
Закалённое стекло на гидролифтах |  |  |  | Температурный режим окр. среды: +25°С
Рабочая поверхность из нержавеющей стали |  |  |  | Влажность окр. среды: 60%
Базовые выдвижные поддоны из нержавеющей стали |  |  |  | Модификация: Кондитерская
Один ряд неохлаждаемых стеклянных полок
Принудительная циркуляция воздуха
Контроллер Danfoss
На опорной базе
Фронтальные цветные панели, выбор цвета внутреннего кабинета
Без боковин
Усиленная деревянная упаковка
Цены указаны в рублях с учётом НДС
Артикул ТиС | Типоразмер | Код | Длина без боковин, мм | Длина с боковинами, мм | Цена Дилерская (руб.) | Цена с учетом скидки 0%
AURORA Slim PLUG-IN 125 кондитерская | 125 | ВК152 | 1 250 | 1 330 | 275238 | 275238
AURORA Slim PLUG-IN 190 кондитерская | 190 | ВК153 | 1 875 | 1 935 | 415437 | 415437
AURORA Slim PLUG-IN 250 кондитерская | 250 | ВК154 | 2 500 | 2 580 | 460246 | 460246
AURORA Slim PLUG-IN 375 кондитерская | 375 | ВК155 | 3 750 | 3 830 | 667026 | 667026
Стандартная комплектация |  |  |  | Ключевые параметры
Инновационный испаритель Sest, Италия |  |  |  | Тип охлаждения: Динамический
Энергосберегающее светодиодное освещение внутреннего объёма |  |  |  | Температурный режим: -22...-15°С
Закалённое стекло на гидролифтах |  |  |  | Температурный режим окр. среды: +25°С
Комплект ночных шторок |  |  |  | Влажность окр. среды: 60%
Рабочая поверхность из нержавеющей стали |  |  |  | Модификация: Низкотемпературная
Базовые поддоны из нержавеющей стали
Принудительная циркуляция воздуха
Контроллер Danfoss
На опорной базе
Фронтальные цветные панели, выбор цвета внутреннего кабинета
Без боковин
Усиленная деревянная упаковка
Цены указаны в рублях с учётом НДС
Артикул ТиС | Типоразмер | Код | Длина без боковин, мм | Длина с боковинами, мм | Цена Дилерская (руб.) | Цена с учетом скидки 0%
AURORA Slim PLUG-IN 125 низкотемпературная | 125 НТ | ВМ277 | 1 250 | 1 330 | 275008 | 275008
AURORA Slim PLUG-IN 190 низкотемпературная | 190 НТ | ВМ278 | 1 875 | 1 935 | 338923 | 338923
AURORA Slim PLUG-IN 250 низкотемпературная | 250 НТ | ВМ279 | 2 500 | 2 580 | 353876 | 353876
ОПЦИИ Aurora Slim Plug-in*
*Цены действительны при заказе в комплекте с телом. При заказе отдельно, просьба уточнять цены у менеджера.
Вид опции/аксессуара |  |  | ТипоРазмер |  | Цена Дилерская (руб.) | Цена с учетом скидки 0%
Марка контроллера (замена)
КОНТРОЛЛЕР ELIWELL |  |  | Все |  | 799 | 799
Левая часть
Боковина |  |  | Все |  | 16279 | 16279
Боковина металлическая |  |  | 125 |  | 16279 | 16279
|  |  | 125 self |  | 10781 | 10781
|  |  | 125 НТ |  | 16279 | 16279
|  |  | 190 |  | 16279 | 16279
|  |  | 190 self |  | 10781 | 10781
|  |  | 190 НТ |  | 16279 | 16279
|  |  | 250 |  | 16279 | 16279
|  |  | 320 |  | 16279 | 16279
|  |  | 375 |  | 16279 | 16279
|  |  | 90 ОУ |  | 16279 | 16279
соединитель в линию однотипных витрин |  |  | Все |  | 4108 | 4108
соединитель в линию гастр./self |  |  | Все |  | 2483 | 2483
соединитель через разделитель однотипных витрин |  |  | Все |  | 6767 | 6767
соединитель в линию гастр./НТ/тепловая через разделитель (боковина) |  |  | Все |  | 25412 | 25412
соединитель в линию гастр./self через разделитель |  |  | Все |  | 25412 | 25412
Правая часть
Боковина |  |  | Все |  | 16279 | 16279
Боковина металлическая |  |  | 125 |  | 16279 | 16279
|  |  | 125 self |  | 10781 | 10781
|  |  | 125 НТ |  | 16279 | 16279
|  |  | 190 |  | 16279 | 16279
|  |  | 190 self |  | 10781 | 10781
|  |  | 190 НТ |  | 16279 | 16279
|  |  | 250 |  | 16279 | 16279
|  |  | 320 |  | 16279 | 16279
|  |  | 375 |  | 16279 | 16279
|  |  | 90 ОУ |  | 16279 | 16279
соединитель в линию однотипных витрин |  |  | Все |  | 4108 | 4108
соединитель в линию гастр./self |  |  | Все |  | 2483 | 2483
соединитель через разделитель однотипных витрин |  |  | Все |  | 6767 | 6767
соединитель в линию гастр./НТ/тепловая через разделитель (боковина) |  |  | Все |  | 25412 | 25412
соединитель в линию гастр./self через разделитель |  |  | Все |  | 25412 | 25412
Электрооттайка
Электрооттайка |  |  | 125 |  | 5376 | 5376
|  |  | 125 self |  | 5376 | 5376
|  |  | 190 |  | 6828 | 6828
|  |  | 190 self |  | 6828 | 6828
|  |  | 250 |  | 8315 | 8315
|  |  | 320 |  | 11820 | 11820
|  |  | 375 |  | 11820 | 11820
|  |  | 90 ОУ |  | 6828 | 6828
Комплект шторок
Комплект шторок |  |  | 125 |  | 6848 | 6848
|  |  | 190 |  | 10781 | 10781
|  |  | 250 |  | 11417 | 11417
|  |  | 320 |  | 15848 | 15848
|  |  | 375 |  | 15848 | 15848
|  |  | 90 ОУ |  | 6848 | 6848
Нижняя подсветка
Вид опции/аксессуара |  |  | ТипоРазмер |  | Цена Дилерская (руб.) | Цена с учетом скидки 0%
Нижняя подсветка
Светодиодная |  |  | 125 |  | 6367 | 6367
|  |  | 125 self |  | 6367 | 6367
|  |  | 125 НТ |  | 6152 | 6152
|  |  | 190 |  | 7209 | 7209
|  |  | 190 self |  | 7209 | 7209
|  |  | 190 НТ |  | 7209 | 7209
|  |  | 250 |  | 12579 | 12579
|  |  | 250 НТ |  | 12579 | 12579
|  |  | 320 |  | 15736 | 15736
|  |  | 375 |  | 18795 | 18795
|  |  | 90 ОУ |  | 7209 | 7209

## Aurora Slim SQ Plug-in
Aurora Slim SQ Plug-in
Стандартная комплектация |  |  |  | Ключевые параметры
Инновационный испаритель Sest, Италия |  |  |  | Тип охлаждения: Динамический
Энергосберегающее светодиодное освещение внутреннего объёма |  |  |  | Температурный режим: +1...+10°С
Закалённое стекло на гидролифтах |  |  |  | Температурный режим окр. среды: +25°С
Рабочая поверхность из нержавеющей стали |  |  |  | Влажность окр. среды: 60%
Базовые поддоны из нержавеющей стали |  |  |  | Модификация: Гастрономическая
Принудительная циркуляция воздуха
Клапан ТРВ Danfoss
Контроллер Danfoss (с поддержкой режима master/slave)
Комплект подключения к системе дренажа
На опорах
Фронтальные цветные панели, выбор цвета внутреннего кабинета
Без боковин
Усиленная деревянная упаковка
Цены указаны в рублях с учётом НДС
Артикул ТиС | Типоразмер | Код | Длина без боковин, мм | Длина с боковинами, мм | Цена Дилерская (руб.) | Цена с учетом скидки 0%
AURORA Slim SQ PLUG-IN 125 вентилируемая | 125 | ВМ255 | 1 250 | 1 330 | 236517 | 236517
AURORA Slim SQ PLUG-IN 190 вентилируемая | 190 | ШХ952 | 1 875 | 1 955 | 320092 | 320092
AURORA Slim SQ PLUG-IN 250 вентилируемая | 250 | СВ296 | 2 500 | 2 580 | 355792 | 355792
AURORA Slim SQ PLUG-IN 375 вентилируемая | 375 | ВМ256 | 3 750 | 3 830 | 508129 | 508129
AURORA Slim SQ PLUG-IN Закрытый угол 90 вентилируемая | 90 ЗУ | ГХ619 | 1 655 |  | 261175 | 261175
AURORA Slim SQ PLUG-IN Открытый угол 90 вентилируемая | 90 ОУ | ГХ620 | 1 655 | 1 670 | 275344 | 275344
Стандартная комплектация |  |  |  | Ключевые параметры
Инновационный испаритель Sest, Италия |  |  |  | Тип охлаждения: Динамический
Закалённое низкое стекло |  |  |  | Температурный режим: +1...+10°С
Рабочая поверхность из нержавеющей стали |  |  |  | Температурный режим окр. среды: +25°С
Базовые поддоны из нержавеющей стали |  |  |  | Влажность окр. среды: 60%
Принудительная циркуляция воздуха |  |  |  | Модификация: Гастрономическая self
Клапан ТРВ Danfoss
Контроллер Danfoss (с поддержкой режима master/slave)
Комплект подключения к системе дренажа
На опорах
Фронтальные цветные панели, выбор цвета внутреннего кабинета
Без боковин
Усиленная деревянная упаковка
Цены указаны в рублях с учётом НДС
Артикул ТиС | Типоразмер | Код | Длина без боковин, мм | Длина с боковинами, мм | Цена Дилерская (руб.) | Цена с учетом скидки 0%
AURORA Slim SQ PLUG-IN 125 вентилируемая SELF | 125 self | СВ294 | 1 250 | 1 330 | 207474 | 207474
AURORA Slim SQ PLUG-IN 190 вентилируемая SELF | 190 self | СВ295 | 1 875 | 1 935 | 287267 | 287267
AURORA Slim SQ PLUG-IN 250 вентилируемая SELF | 250 self | СВ297 | 2 500 | 2 580 | 303537 | 303537
AURORA Slim SQ PLUG-IN 375 вентилируемая SELF | 375 self | СВ300 | 3 750 | 3 830 | 433505 | 433505
Стандартная комплектация |  |  |  | Ключевые параметры
Инновационный испаритель Sest, Италия |  |  |  | Тип охлаждения: Динамический
Энергосберегающее светодиодное освещение внутреннего объёма |  |  |  | Температурный режим: 0...+2°С
Закалённое стекло на гидролифтах |  |  |  | Температурный режим окр. среды: +25°С
Рабочая поверхность из нержавеющей стали |  |  |  | Влажность окр. среды: 60%
Базовые поддоны для льда со сливом из нержавеющей стали |  |  |  | Модификация: Рыба на льду
Принудительная циркуляция воздуха
Клапан ТРВ Danfoss
Контроллер Danfoss (с поддержкой режима master/slave)
Комплект подключения к системе дренажа
На опорах
Фронтальные цветные панели, выбор цвета внутреннего кабинета
Без боковин
Усиленная деревянная упаковка
Цены указаны в рублях с учётом НДС
Артикул ТиС | Типоразмер | Код | Длина без боковин, мм | Длина с боковинами, мм | Цена Дилерская (руб.) | Цена с учетом скидки 0%
AURORA Slim SQ PLUG-IN 125 рыба на льду | 125 | ВР024 | 1 250 | 1 330 | 267562 | 267562
AURORA Slim SQ PLUG-IN 190 рыба на льду | 190 | ВР026 | 1 875 | 1 935 | 371878 | 371878
AURORA Slim SQ PLUG-IN 250 рыба на льду | 250 | ВР028 | 2 500 | 2 580 | 413115 | 413115
AURORA Slim SQ PLUG-IN 375 рыба на льду | 375 | ВР030 | 3 750 | 3 830 | 590929 | 590929
Стандартная комплектация |  |  |  | Ключевые параметры
Инновационный испаритель Sest, Италия |  |  |  | Тип охлаждения: Динамический
Энергосберегающее светодиодное освещение внутреннего объёма |  |  |  | Температурный режим: +5°С
Закалённое стекло на гидролифтах |  |  |  | Температурный режим окр. среды: +25°С
Рабочая поверхность из нержавеющей стали |  |  |  | Влажность окр. среды: 60%
Базовые выдвижные поддоны из нержавеющей стали |  |  |  | Модификация: Кондитерская
Один ряд неохлаждаемых стеклянных полок
Принудительная циркуляция воздуха
Клапан ТРВ Danfoss
Контроллер Danfoss (с поддержкой режима master/slave)
Комплект подключения к системе дренажа
На опорах
Фронтальные цветные панели, выбор цвета внутреннего кабинета
Без боковин
Усиленная деревянная упаковка
Цены указаны в рублях с учётом НДС
Артикул ТиС | Типоразмер | Код | Длина без боковин, мм | Длина с боковинами, мм | Цена Дилерская (руб.) | Цена с учетом скидки 0%
AURORA Slim SQ PLUG-IN 125 кондитерская | 125 | ВК156 | 1 250 | 1 330 | 275238 | 275238
AURORA Slim SQ PLUG-IN 190 кондитерская | 190 | ВК157 | 1 875 | 1 935 | 415437 | 415437
AURORA Slim SQ PLUG-IN 250 кондитерская | 250 | ВК158 | 2 500 | 2 580 | 460246 | 460246
AURORA Slim SQ PLUG-IN 375 кондитерская | 375 | ВК160 | 3 750 | 3 830 | 667026 | 667026
Стандартная комплектация |  |  |  | Ключевые параметры
Инновационный испаритель Sest, Италия |  |  |  | Тип охлаждения: Динамический
Энергосберегающее светодиодное освещение внутреннего объёма |  |  |  | Температурный режим: -22...-15°С
Закалённое стекло на гидролифтах |  |  |  | Температурный режим окр. среды: +25°С
Комплект ночных шторок |  |  |  | Влажность окр. среды: 60%
Рабочая поверхность из нержавеющей стали |  |  |  | Модификация: Низкотемпературная
Базовые поддоны из нержавеющей стали
Принудительная циркуляция воздуха
Клапан ТРВ Danfoss
Контроллер Danfoss (с поддержкой режима master/slave)
Комплект подключения к системе дренажа
На опорах
Фронтальные цветные панели, выбор цвета внутреннего кабинета
Без боковин
Усиленная деревянная упаковка
Цены указаны в рублях с учётом НДС
Артикул ТиС | Типоразмер | Код | Длина без боковин, мм | Длина с боковинами, мм | Цена Дилерская (руб.) | Цена с учетом скидки 0%
AURORA Slim SQ PLUG-IN 125 низкотемпературная | 125 НТ | ВМ282 | 1 250 | 1 330 | 275008 | 275008
AURORA Slim SQ PLUG-IN 190 низкотемпературная | 190 НТ | ВМ283 | 1 875 | 1 935 | 338923 | 338923
ОПЦИИ Aurora Slim SQ Plug-in*
*Цены действительны при заказе в комплекте с телом. При заказе отдельно, просьба уточнять цены у менеджера.
Вид опции/аксессуара |  |  | ТипоРазмер |  | Цена Дилерская (руб.) | Цена с учетом скидки 0%
Дополнительный термометр
Да |  |  | Все |  | 1502 | 1502
Освещение
LED PINK |  |  | 125 |  | 3759 | 3759
|  |  | 125 НТ |  | 3759 | 3759
|  |  | 190 |  | 6215 | 6215
|  |  | 190 НТ |  | 6215 | 6215
|  |  | 250 |  | 6768 | 6768
|  |  | 375 |  | 10523 | 10523
|  |  | 90 ЗУ |  | 989 | 989
|  |  | 90 ОУ |  | 3759 | 3759
Марка контроллера (замена)
КОНТРОЛЛЕР DANFOSS с сетевой картой |  |  | 125 |  | 6745 | 6745
|  |  | 125 |  | 4475 | 4475
|  |  | 190 |  | 6745 | 6745
|  |  | 90 ОУ |  | 6745 | 6745
КОНТРОЛЛЕР ELIWELL |  |  | Все |  | 799 | 799
Левая часть
Боковина |  |  | 125 self |  | 10417 | 10417
|  |  | 125 НТ |  | 16279 | 16279
|  |  | 190 НТ |  | 16279 | 16279
Боковина металлическая |  |  | 125 |  | 16279 | 16279
|  |  | 125 self |  | 10417 | 10417
|  |  | 125 НТ |  | 16279 | 16279
|  |  | 190 |  | 16279 | 16279
|  |  | 190 self |  | 10781 | 10781
|  |  | 190 НТ |  | 16279 | 16279
|  |  | 250 |  | 16279 | 16279
|  |  | 375 |  | 16279 | 16279
|  |  | 90 ЗУ |  | 16279 | 16279
|  |  | 90 ОУ |  | 16279 | 16279
соединитель в линию однотипных витрин |  |  | Все |  | 4108 | 4108
соединитель в линию гастр./self |  |  | Все |  | 2483 | 2483
соединитель через разделитель однотипных витрин |  |  | Все |  | 6767 | 6767
соединитель в линию гастр./НТ/тепловая через разделитель (боковина) |  |  | Все |  | 25412 | 25412
соединитель в линию гастр./self через разделитель |  |  | Все |  | 25412 | 25412
Правая часть
Боковина |  |  | 125 self |  | 10417 | 10417
|  |  | 125 НТ |  | 16279 | 16279
|  |  | 190 НТ |  | 16279 | 16279
Боковина металлическая |  |  | 125 |  | 16279 | 16279
|  |  | 125 self |  | 10417 | 10417
|  |  | 125 НТ |  | 16279 | 16279
|  |  | 190 |  | 16279 | 16279
|  |  | 190 self |  | 10781 | 10781
|  |  | 190 НТ |  | 16279 | 16279
|  |  | 250 |  | 16279 | 16279
|  |  | 375 |  | 16279 | 16279
|  |  | 90 ЗУ |  | 16279 | 16279
|  |  | 90 ОУ |  | 16279 | 16279
соединитель в линию однотипных витрин |  |  | Все |  | 4108 | 4108
соединитель в линию гастр./self |  |  | Все |  | 2483 | 2483
соединитель через разделитель однотипных витрин |  |  | Все |  | 6767 | 6767
соединитель в линию гастр./НТ/тепловая через разделитель (боковина) |  |  | Все |  | 25412 | 25412
соединитель в линию гастр./self через разделитель |  |  | Все |  | 25412 | 25412
Электрооттайка
Вид опции/аксессуара |  |  | ТипоРазмер |  | Цена Дилерская (руб.) | Цена с учетом скидки 0%
Электрооттайка
Электрооттайка |  |  | 125 |  | 5376 | 5376
|  |  | 125 self |  | 5376 | 5376
|  |  | 190 |  | 6828 | 6828
|  |  | 190 self |  | 6828 | 6828
|  |  | 250 |  | 8315 | 8315
|  |  | 375 |  | 11820 | 11820
|  |  | 90 ЗУ |  | 8315 | 8315
|  |  | 90 ОУ |  | 6828 | 6828
Комплект шторок
Комплект шторок |  |  | 125 |  | 6848 | 6848
|  |  | 190 |  | 10781 | 10781
|  |  | 250 |  | 11417 | 11417
|  |  | 375 |  | 15848 | 15848
|  |  | 90 ЗУ |  | 11417 | 11417
|  |  | 90 ОУ |  | 6748 | 6748
Нижняя подсветка
Светодиодная |  |  | 125 |  | 6367 | 6367
|  |  | 125 self |  | 6152 | 6152
|  |  | 125 НТ |  | 6152 | 6152
|  |  | 190 |  | 7209 | 7209
|  |  | 190 self |  | 7209 | 7209
|  |  | 190 НТ |  | 7209 | 7209
|  |  | 250 |  | 12579 | 12579
|  |  | 375 |  | 18795 | 18795
|  |  | 90 ОУ |  | 7209 | 7209

## Tesey Plug-In
Tesey Plug-In
Стандартная комплектация |  |  |  |  | Ключевые параметры
Инновационный испаритель Sest, Италия |  |  |  |  | Тип охлаждения: Динамический
Пять рядов полок по 500 мм с ценникодержателями |  |  |  |  | Температурный режим: +2...+7°С
Фронтальные цветные панели |  |  |  |  | Температурный режим окр. среды: +25°С
Энергосберегающее верхнее светодиодное освещение |  |  |  |  | Влажность окр. среды: 60%
Контроллер Danfoss |  |  |  |  | Модификация: Гастрономическая (фруктовая, мясная доступны опционально)
Без боковин
Усиленная деревянная упаковка
Цены указаны в рублях с учётом НДС
Артикул ТиС |  | Типоразмер | Код | Длина без боковин, мм | Длина с боковинами, мм | Цена Дилерская (руб.) | Цена с учетом скидки 0%
TESEY II Plug-In 125 |  | 125 | ГХ900 | 1 250 | 1 320 | 382542 | 382542
TESEY II Plug-In 190 |  | 190 | ГХ899 | 1 875 | 1 945 | 495483 | 495483
TESEY II Plug-In 250 |  | 250 | ГХ875 | 2 500 | 2 570 | 654817 | 654817
ОПЦИИ Tesey Plug-In*
*Цены действительны при заказе в комплекте с телом. При заказе отдельно, просьба уточнять цены у менеджера.
Вид опции/аксессуара |  |  |  | ТипоРазмер |  | Цена Дилерская (руб.) | Цена с учетом скидки 0%
Энергосбережение(энергосберегающие вентиляторы)
Энергосбережение(энергосберегающие вентиляторы) |  |  |  | 125 |  | 12886 | 12886
|  |  |  | 190 |  | 19330 | 19330
|  |  |  | 250 |  | 25774 | 25774
Дополнительная подсветка
1 ряд светодиодного освещения полок или доп освещение прилавка (COLD-6000K) |  |  |  | 125 |  | 4350 | 4350
|  |  |  | 190 |  | 8368 | 8368
|  |  |  | 250 |  | 9217 | 9217
1 ряд светодиодного освещения полок или доп освещение прилавка (WHITE-4000K) |  |  |  | 125 |  | 4350 | 4350
|  |  |  | 190 |  | 8368 | 8368
|  |  |  | 250 |  | 9217 | 9217
2 ряда светодиодного освещения полок (COLD-6000K) |  |  |  | 125 |  | 9989 | 9989
|  |  |  | 190 |  | 16201 | 16201
|  |  |  | 250 |  | 17967 | 17967
2 ряда светодиодного освещения полок (WHITE-4000K) |  |  |  | 125 |  | 9989 | 9989
|  |  |  | 190 |  | 16201 | 16201
|  |  |  | 250 |  | 17967 | 17967
3 ряда светодиодного освещения полок (COLD-6000K) |  |  |  | 125 |  | 11747 | 11747
|  |  |  | 190 |  | 22018 | 22018
|  |  |  | 250 |  | 23882 | 23882
3 ряда светодиодного освещения полок (WHITE-4000K) |  |  |  | 125 |  | 11747 | 11747
|  |  |  | 190 |  | 22018 | 22018
|  |  |  | 250 |  | 23882 | 23882
4 ряда светодиодного освещения полок (COLD-6000K) |  |  |  | 125 |  | 14399 | 14399
|  |  |  | 190 |  | 28661 | 28661
|  |  |  | 250 |  | 30542 | 30542
4 ряда светодиодного освещения полок (WHITE-4000K) |  |  |  | 125 |  | 14399 | 14399
|  |  |  | 190 |  | 28661 | 28661
|  |  |  | 250 |  | 30542 | 30542
5 рядов светодиодного освещения полок (COLD-6000K) |  |  |  | 125 |  | 17808 | 17808
|  |  |  | 190 |  | 35276 | 35276
|  |  |  | 250 |  | 37606 | 37606
5 рядов светодиодного освещения полок (WHITE-4000K) |  |  |  | 125 |  | 17808 | 17808
|  |  |  | 190 |  | 35276 | 35276
|  |  |  | 250 |  | 37606 | 37606
Ограничитель проволочный
60мм |  |  |  | 125 |  | 2615 | 2615
|  |  |  | 190 |  | 3922 | 3922
|  |  |  | 250 |  | 5230 | 5230
Наличие дверей
Double Glass CISA 19V |  |  |  | 125 |  | 87295 | 87295
|  |  |  | 190 |  | 126868 | 126868
|  |  |  | 250 |  | 174590 | 174590
Single Glass Cisa 22KO |  |  |  | 125 |  | 58242 | 58242
|  |  |  | 190 |  | 87364 | 87364
|  |  |  | 250 |  | 116484 | 116484
Исполнение
Фруктовая |  |  |  | 125 |  | 4783 | 4783
|  |  |  | 190 |  | 8865 | 8865
|  |  |  | 250 |  | 12472 | 12472
Левая часть
Боковина со стеклопакетом |  |  |  | Все |  | 27281 | 27281
Боковина металлическая с зеркалом |  |  |  | Все |  | 28602 | 28602
соединитель в линию однотипных витрин |  |  |  | Все |  | 2949 | 2949
Правая часть
Боковина со стеклопакетом |  |  |  | Все |  | 27281 | 27281
Боковина металлическая с зеркалом |  |  |  | Все |  | 28602 | 28602
соединитель в линию однотипных витрин |  |  |  | Все |  | 2949 | 2949
Вид опции/аксессуара |  |  |  | ТипоРазмер |  | Цена Дилерская (руб.) | Цена с учетом скидки 0%
Электрооттайка
Электрооттайка |  |  |  | 125 |  | 5376 | 5376
|  |  |  | 190 |  | 6413 | 6413
|  |  |  | 250 |  | 8315 | 8315
Комплект шторок
Комплект шторок |  |  |  | 125 |  | 6295 | 6295
|  |  |  | 190 |  | 7868 | 7868
|  |  |  | 250 |  | 12589 | 12589
АКСЕССУАРЫ Tesey Plug-In
ГХ905 | TESEY II PLUG-IN Делитель внутреннего объёма, оргстекло |  |  |  |  | 8804 | 8804
ГХ904 | TESEY II PLUG-IN Соединитель через прозрачный разделитель |  |  |  |  | 13831 | 13831

## Zodiac
Zodiac
Стандартная комплектация |  |  |  |  | Ключевые параметры
Инновационный испаритель Sest, Италия |  |  |  |  | Тип охлаждения: Динамический
Четыре ряда полок по 500 мм с ценникодержателями |  |  |  |  | Температурный режим: +1...+7°С
Фронтальные цветные панели |  |  |  |  | Температурный режим окр. среды: +25°С
Энергосберегающее верхнее светодиодное освещение и вертикальная LED подсветка в боковых стойках |  |  |  |  | Влажность окр. среды: 60%
Модификация: Гастрономическая (фруктовая, мясная доступны опционально)
Контроллер Danfoss
Без боковин
Усиленная деревянная упаковка
Цены указаны в рублях с учётом НДС
Артикул ТиС |  | Типоразмер | Код | Длина без боковин, мм | Длина с боковинами, мм | Цена Дилерская (руб.) | Цена с учетом скидки 0%
Zodiac Г 100 |  | 100 | ШХ611 | 945 | 1 028 | 229590 | 229590
Zodiac Г 125 |  | 125 | ШХ612 | 1 250 | 1 332 | 248816 | 248816
Zodiac Г 190 |  | 190 | ШХ613 | 1 875 | 1 957 | 313108 | 313108
Zodiac Г 250 |  | 250 | ШХ614 | 2 500 | 2 580 | 462903 | 462903
ОПЦИИ Zodiac*
*Цены действительны при заказе в комплекте с телом. При заказе отдельно, просьба уточнять цены у менеджера.
Вид опции/аксессуара |  |  |  | ТипоРазмер |  | Цена Дилерская (руб.) | Цена с учетом скидки 0%
Энергосбережение(энергосберегающие вентиляторы)
Энергосбережение(энергосберегающие вентиляторы) |  |  |  | 100 |  | 7392 | 7392
|  |  |  | 125 |  | 11088 | 11088
|  |  |  | 190 |  | 14783 | 14783
|  |  |  | 250 |  | 18479 | 18479
Дополнительная подсветка
1 ряд светодиодного освещения полок или доп освещение прилавка (COLD-6000K) |  |  |  | 100 |  | 6405 | 6405
|  |  |  | 125 |  | 5549 | 5549
|  |  |  | 190 |  | 12755 | 12755
|  |  |  | 250 |  | 9989 | 9989
1 ряд светодиодного освещения полок или доп освещение прилавка (WHITE-4000K) |  |  |  | Все |  | 5272 | 5272
2 ряда светодиодного освещения полок (COLD-6000K) |  |  |  | 100 |  | 12063 | 12063
|  |  |  | 125 |  | 11099 | 11099
|  |  |  | 190 |  | 24025 | 24025
|  |  |  | 250 |  | 19979 | 19979
2 ряда светодиодного освещения полок (WHITE-4000K) |  |  |  | Все |  | 11123 | 11123
3 ряда светодиодного освещения полок (COLD-6000K) |  |  |  | 100 |  | 17959 | 17959
|  |  |  | 125 |  | 16648 | 16648
|  |  |  | 190 |  | 35313 | 35313
|  |  |  | 250 |  | 29968 | 29968
4 ряда светодиодного освещения полок (COLD-6000K) |  |  |  | 100 |  | 23342 | 23342
|  |  |  | 125 |  | 15335 | 15335
|  |  |  | 190 |  | 46526 | 46526
|  |  |  | 250 |  | 30668 | 30668
4 ряда светодиодного освещения полок (WHITE-4000K) |  |  |  | Все |  | 30668 | 30668
5 рядов светодиодного освещения полок (COLD-6000K) |  |  |  | 100 |  | 28963 | 28963
|  |  |  | 125 |  | 25017 | 25017
|  |  |  | 190 |  | 57872 | 57872
|  |  |  | 250 |  | 38336 | 38336
5 рядов светодиодного освещения полок (WHITE-4000K) |  |  |  | Все |  | 38336 | 38336
Комплектация полок
1 ряд полок |  |  |  | 100 |  | 2732 | 2732
|  |  |  | 125 |  | 3387 | 3387
|  |  |  | 190 |  | 5643 | 5643
|  |  |  | 250 |  | 6775 | 6775
Марка контроллера (замена)
КОНТРОЛЛЕР DANFOSS с сетевой картой |  |  |  | Все |  | 6393 | 6393
КОНТРОЛЛЕР ELIWELL |  |  |  | Все |  | 799 | 799
Исполнение
Фруктовая |  |  |  | 100 |  | 7041 | 7041
|  |  |  | 125 |  | 7041 | 7041
|  |  |  | 190 |  | 13428 | 13428
|  |  |  | 250 |  | 13769 | 13769
Левая часть
Боковина со стеклопакетом |  |  |  | Все |  | 22105 | 22105
Боковина зеркальная |  |  |  | Все |  | 22219 | 22219
Боковина металлическая с зеркалом |  |  |  | Все |  | 20824 | 20824
соединитель в линию однотипных витрин |  |  |  | Все |  | 1026 | 1026
соединитель через зеркальный разделитель |  |  |  | Все |  | 11186 | 11186
Правая часть
Боковина со стеклопакетом |  |  |  | Все |  | 22105 | 22105
Боковина зеркальная |  |  |  | Все |  | 22219 | 22219
Боковина металлическая с зеркалом |  |  |  | Все |  | 20824 | 20824
соединитель в линию однотипных витрин |  |  |  | Все |  | 1026 | 1026
соединитель через зеркальный разделитель |  |  |  | Все |  | 11186 | 11186
Электрооттайка
Вид опции/аксессуара |  |  |  | ТипоРазмер |  | Цена Дилерская (руб.) | Цена с учетом скидки 0%
Электрооттайка
Электрооттайка |  |  |  | 100 |  | 4329 | 4329
|  |  |  | 125 |  | 5096 | 5096
|  |  |  | 190 |  | 6078 | 6078
|  |  |  | 250 |  | 7881 | 7881
Комплект шторок
Комплект шторок |  |  |  | 100 |  | 6709 | 6709
|  |  |  | 125 |  | 6709 | 6709
|  |  |  | 190 |  | 9021 | 9021
|  |  |  | 250 |  | 12982 | 12982
АКСЕССУАРЫ Zodiac
ШХ811 | ZODIAC Ограничитель проволочный 1215*60 |  |  |  |  | 593 | 593
ШХ810 | ZODIAC Ограничитель проволочный 912*60 |  |  |  |  | 407 | 407

## Aquarius
Aquarius
Стандартная комплектация |  |  |  |  | Ключевые параметры
Энергосберегающее покрытие Cisaplast, Италия (Aquarius) |  |  |  |  | Тип охлаждения: Динамический
Инновационный испаритель Sest, Италия |  |  |  |  | Температурный режим: -22...-15°С
Принудительная циркуляция воздуха |  |  |  |  | Температурный режим окр. среды: +25°С
Контроллер Danfoss |  |  |  |  | Влажность окр. среды: 60%
Комплект подключения к системе дренажа |  |  |  |  | Модификация: Низкотемпературная (доступен среднетемпературный режим - 1...+5°С)
Решётки для выкладки товара
Цветная панель, выбор цвета внутреннего объёма
Боковины с обзорными стеклопакетами
Усиленная деревянная упаковка
Цены указаны в рублях с учётом НДС
Артикул ТиС |  | Типоразмер | Код | Длина без боковин, мм | Длина с боковинами, мм | Цена Дилерская (руб.) | Цена с учетом скидки 0%
AQUARIUS НТ 120 |  | 120 | БМ221 |  | 1 324 | 269050 | 269050
AQUARIUS НТ/СТ 180 |  | 180 | БМ222 |  | 1 924 | 367087 | 367087
AQUARIUS НТ/СТ 240 |  | 240 | БМ223 |  | 2 524 | 413096 | 413096
ОПЦИИ Aquarius *
*Цены действительны при заказе в комплекте с телом. При заказе отдельно, просьба уточнять цены у менеджера.
Вид опции/аксессуара |  |  |  | ТипоРазмер |  | Цена Дилерская (руб.) | Цена с учетом скидки 0%
Освещение
LED COLD 6000K |  |  |  | 120 |  | 11848 | 11848
|  |  |  | 180 |  | 14267 | 14267
|  |  |  | 240 |  | 20037 | 20037
LED WARM 3000K |  |  |  | 120 |  | 16684 | 16684
|  |  |  | 180 |  | 18065 | 18065
|  |  |  | 240 |  | 19799 | 19799
LED WHITE 4000K |  |  |  | 120 |  | 16807 | 16807
|  |  |  | 180 |  | 18229 | 18229
|  |  |  | 240 |  | 20038 | 20038
Защитный бампер
Защитный бампер |  |  |  | 120 |  | 35884 | 35884
|  |  |  | 180 |  | 38368 | 38368
|  |  |  | 240 |  | 40834 | 40834
Наличие колес
Да |  |  |  | 120 |  | 10007 | 10007
|  |  |  | 180 |  | 11850 | 11850
|  |  |  | 240 |  | 13384 | 13384
Тип стекол энергосберегающего покрытия
Стекла Cisa под суперструктуру |  |  |  | 120 |  | 15304 | 15304
|  |  |  | 180 |  | 19826 | 19826
|  |  |  | 240 |  | 20406 | 20406
АКСЕССУАРЫ Aquarius
БМ215 | AQUARIUS 120 Комплект ограничителей полок суперструктуры |  |  | 120 |  | 875 | 875
БМ208 | AQUARIUS 120 Суперструктура |  |  | 120 |  | 39085 | 39085
БМ224 | AQUARIUS 120/240 Защита от сыпучих продуктов |  |  |  |  | 907 | 907
БМ225 | AQUARIUS 180 Защита от сыпучих продуктов |  |  |  |  | 1336 | 1336
БМ216 | AQUARIUS 180 Комплект ограничителей полок суперструктуры |  |  | 120 |  | 1148 | 1148
БМ209 | AQUARIUS 180 Суперструктура |  |  | 180 |  | 42720 | 42720
БМ217 | AQUARIUS 240 Комплект ограничителей полок суперструктуры |  |  | 120 |  | 1406 | 1406
БМ210 | AQUARIUS 240 Суперструктура |  |  | 240 |  | 57999 | 57999
КР233 | AQUARIUS Делитель проволочный |  |  | Все |  | 1278 | 1278

## Aquarius Open Top
Aquarius Open Top
Стандартная комплектация |  |  |  |  | Ключевые параметры
Инновационный испаритель Sest, Италия |  |  |  |  | Тип охлаждения: Динамический
Принудительная циркуляция воздуха |  |  |  |  | Температурный режим: -1...+5°С
Контроллер Danfoss |  |  |  |  | Температурный режим окр. среды: +25°С
Комплект подключения к системе дренажа |  |  |  |  | Влажность окр. среды: 60%
Решётки для выкладки товара |  |  |  |  | Модификация: Cреднетемпературная
Цветная панель, выбор цвета внутреннего объёма
Боковины с обзорными стеклопакетами
Усиленная деревянная упаковка
Цены указаны в рублях с учётом НДС
Артикул ТиС |  | Типоразмер | Код | Длина без боковин, мм | Длина с боковинами, мм | Цена Дилерская (руб.) | Цена с учетом скидки 0%
AQUARIUS Open Top 120 |  | 120 | БМ211 |  | 1 324 | 208214 | 208214
AQUARIUS Open Top 180 |  | 180 | БМ220 |  | 1 924 | 288278 | 288278
AQUARIUS Open Top 240 |  | 240 | БМ219 |  | 2 524 | 331030 | 331030
ОПЦИИ Aquarius Open Top*
*Цены действительны при заказе в комплекте с телом. При заказе отдельно, просьба уточнять цены у менеджера.
Вид опции/аксессуара |  |  |  | ТипоРазмер |  | Цена Дилерская (руб.) | Цена с учетом скидки 0%
АКСЕССУАРЫ Aquarius Open Top
ШХ881 | AQUARIUS 120 Open Top Комплект ночных крышек |  |  | 120 |  | 8023 | 8023
ШХ882 | AQUARIUS 120 Open Top Комплект ночных крышек под суперструктуру |  |  | 120 |  | 8023 | 8023
БМ215 | AQUARIUS 120 Комплект ограничителей полок суперструктуры |  |  | 120 |  | 875 | 875
БМ208 | AQUARIUS 120 Суперструктура |  |  | 120 |  | 39085 | 39085
ШХ883 | AQUARIUS 180 Open Top Комплект ночных крышек |  |  | 180 |  | 7496 | 7496
ШХ884 | AQUARIUS 180 Open Top Комплект ночных крышек под суперструктуру |  |  | 180 |  | 7834 | 7834
БМ216 | AQUARIUS 180 Комплект ограничителей полок суперструктуры |  |  | 120 |  | 1148 | 1148
БМ209 | AQUARIUS 180 Суперструктура |  |  | 180 |  | 42720 | 42720
ШХ885 | AQUARIUS 240 Open Top Комплект ночных крышек |  |  | 240 |  | 10933 | 10933
ШХ886 | AQUARIUS 240 Open Top Комплект ночных крышек под суперструктуру |  |  | 240 |  | 11274 | 11274
БМ217 | AQUARIUS 240 Комплект ограничителей полок суперструктуры |  |  | 120 |  | 1406 | 1406
БМ210 | AQUARIUS 240 Суперструктура |  |  | 240 |  | 57999 | 57999
КР233 | AQUARIUS Делитель проволочный |  |  | Все |  | 1278 | 1278

## Polo
Polo
Стандартная комплектация |  |  |  |  | Ключевые параметры
Энергосберегающая светодиодная подсветка внутри объёма |  |  |  |  | Тип охлаждения: Статический
Проволочные решетки и делители |  |  |  |  | Температурный режим: -24...-18°С
Система автоматической оттайки горячим газом |  |  |  |  | Температурный режим окр. среды: +25°С
Контроллер Danfoss |  |  |  |  | Влажность окр. среды: 60%
Конденсатор Sest |  |  |  |  | Модификация: Cреднетемпературная, Низкотемпературная
Готовность к дистанционному мониторингу
Цокольная панель
Верхний противоударный бампер
Регулируемые по высоте 4 ножки
Стандартные цвета без наценки - RAL9016 и RAL7045
Цены указаны в рублях с учётом НДС
Артикул ТиС |  | Типоразмер | Код | Длина без боковин, мм | Длина с боковинами, мм | Цена Дилерская (руб.) | Цена с учетом скидки 0%
POLO model L 200 HT/СТ |  | 200 | ЛО267 |  | 1 875 | 228598 | 228598
POLO model L 210 HT/СТ |  | 210 | ЛО268 |  | 2 100 | 246819 | 246819
POLO model L 250 HT/СТ |  | 250 | ЛО269 |  | 2 500 | 272436 | 272436
POLO model L TST HT/СТ |  | торец | ЛО270 |  | 1 825 | 252902 | 252902
ОПЦИИ Polo*
*Цены действительны при заказе в комплекте с телом. При заказе отдельно, просьба уточнять цены у менеджера.
Вид опции/аксессуара |  |  |  | ТипоРазмер |  | Цена Дилерская (руб.) | Цена с учетом скидки 0%
АКСЕССУАРЫ Polo
КР203 | POLO 200 Дополнительный фронтальный противоударный бампер |  |  | 200 |  | 1804 | 1804
ЛО367 | POLO 200 Комплект проволочных делителей |  |  |  |  | 5685 | 5685
ЛО387 | POLO 200 Комплект решеток |  |  |  |  | 4930 | 4930
КР198 | POLO 200 Ограничитель горизонтальный (нащельник) |  |  | 200 |  | 1804 | 1804
КР217 | POLO 200 Ограничитель горизонтальный двухсторонний под промо лайтбокс |  |  | 200 |  | 1804 | 1804
КР214 | POLO 200 Ограничитель горизонтальный односторонний под промо лайтбокс |  |  | 200 |  | 1804 | 1804
КР237 | POLO 200 Ограничитель проволочный полки суперструктуры |  |  | 250 |  | 474 | 474
КР187 | POLO 200 Промо лайтбокс |  |  | 200 |  | 18044 | 18044
КР181 | POLO 200 Суперструктура двухуровневая двухсторонняя |  |  | 200 |  | 57138 | 57138
КР184 | POLO 200 Суперструктура двухуровневая односторонняя |  |  | 200 |  | 36087 | 36087
КР744 | POLO 200 Суперструктура трехуровневая двухсторонняя |  |  | 250 |  | 77618 | 77618
КР238 | POLO 200 Суперструктура трехуровневая односторонняя |  |  | 250 |  | 53529 | 53529
КР201 | POLO 200/250 Дополнительный боковой противоударный бампер |  |  | 200, 250 |  | 1203 | 1203
КР205 | POLO 210 Дополнительный фронтальный противоударный бампер |  |  | 210 |  | 1954 | 1954
ЛО368 | POLO 210 Комплект проволочных делителей |  |  |  |  | 5845 | 5845
ЛО386 | POLO 210 Комплект решеток |  |  |  |  | 5318 | 5318
КР199 | POLO 210 Ограничитель горизонтальный (нащельник) |  |  | 210 |  | 2105 | 2105
КР218 | POLO 210 Ограничитель горизонтальный двухсторонний под промо лайтбокс |  |  | 210 |  | 2105 | 2105
КР215 | POLO 210 Ограничитель горизонтальный односторонний под промо лайтбокс |  |  | 210 |  | 2105 | 2105
КР236 | POLO 210 Ограничитель проволочный полки суперструктуры |  |  | 250 |  | 511 | 511
КР188 | POLO 210 Промо лайтбокс |  |  | 210 |  | 18044 | 18044
КР182 | POLO 210 Суперструктура двухуровневая двухсторонняя |  |  | 210 |  | 61649 | 61649
КР185 | POLO 210 Суперструктура двухуровневая односторонняя |  |  | 210 |  | 37590 | 37590
КР644 | POLO 210 Суперструктура трехуровневая двухсторонняя |  |  | 210 |  | 79692 | 79692
КР401 | POLO 210 Суперструктура трехуровневая односторонняя |  |  | 210 |  | 57138 | 57138
КР202 | POLO 250 Дополнительный фронтальный противоударный бампер |  |  | 250 |  | 2105 | 2105
ЛО388 | POLO 250 Комплект решеток |  |  |  |  | 5718 | 5718
КР200 | POLO 250 Ограничитель горизонтальный (нащельник) |  |  | 250 |  | 2406 | 2406
КР219 | POLO 250 Ограничитель горизонтальный двухсторонний под промо лайтбокс |  |  | 250 |  | 2406 | 2406
КР216 | POLO 250 Ограничитель горизонтальный односторонний под промо лайтбокс |  |  | 250 |  | 2406 | 2406
КР235 | POLO 250 Ограничитель проволочный полки суперструктуры |  |  | 250 |  | 586 | 586
КР189 | POLO 250 Промо лайтбокс |  |  | 250 |  | 21051 | 21051
КР183 | POLO 250 Суперструктура двухуровневая двухсторонняя |  |  | 250 |  | 64656 | 64656
КР186 | POLO 250 Суперструктура двухуровневая односторонняя |  |  | 250 |  | 39095 | 39095
Вид опции/аксессуара |  |  |  | ТипоРазмер |  | Цена Дилерская (руб.) | Цена с учетом скидки 0%
АКСЕССУАРЫ Polo
КР897 | POLO 250 Суперструктура одноуровневая двухсторонняя |  |  | 250 |  | 42680 | 42680
ЛМ685 | POLO 250 Суперструктура трехуровневая двухсторонняя |  |  | 250 |  | 79794 | 79794
КР213 | POLO 250 Суперструктура трехуровневая односторонняя |  |  | 250 |  | 60146 | 60146
КР204 | POLO TST Комплект доп. противоударных бамперов (1 длинный,2 коротких) |  |  | торец |  | 2406 | 2406
ЛО370 | POLO TST Комплект проволочных делителей |  |  |  |  | 5685 | 5685
ЛО375 | POLO TST Комплект решеток |  |  |  |  | 4945 | 4945
КР190 | POLO TST Промо лайтбокс |  |  | торец |  | 18044 | 18044
ЛМ572 | POLO корзина (RAL 7001, серый) - 0910018 |  |  |  |  | 2715 | 2715
КР197 | POLO Ограничитель вертикальный |  |  |  |  | 1308 | 1308
ЛМ700 | POLO С TST Промо лайтбокс |  |  | торец |  | 15767 | 15767

## Atlas
Atlas
Стандартная комплектация |  |  |  | Ключевые параметры
Вертикальная светодиодная подсветка верхнего кабинета |  |  |  | Тип охлаждения: Динамический
Anti-Frost дизайн, препятствующий образованию наледи |  |  |  | Температурный режим: -22...-18°С
Решётчатые полки для выкладки товара глубиной 400 мм с регулируемым наклоном |  |  |  | Температурный режим окр. среды: +25°С
Влажность окр. среды: 60%
Инновационный испаритель Sest, Италия |  |  |  | Модификация: Низкотемпературная
Контроллер Danfoss (с поддержкой режима master/slave)
Верхняя и нижняя цветные панели, выбор цвета внутреннего кабинета
Автономная система удаления конденсата
Усиленная деревянная упаковка
Цены указаны в рублях с учётом НДС
Артикул ТиС | Типоразмер | Код | Длина без боковин, мм | Длина с боковинами, мм | Цена Дилерская (руб.) | Цена с учетом скидки 0%
ATLAS PLUG-IN TOP 190 | 190 | ГХ884 |  | 1 875 | 715709 | 715709
ATLAS PLUG-IN TOP 250 | 250 | ВТ053 |  | 2 500 | 842633 | 842633
ОПЦИИ Atlas*
*Цены действительны при заказе в комплекте с телом. При заказе отдельно, просьба уточнять цены у менеджера.
Вид опции/аксессуара |  |  | ТипоРазмер |  | Цена Дилерская (руб.) | Цена с учетом скидки 0%
Освещение
LED PINK |  |  | 190 |  | 12078 | 12078
|  |  | 250 |  | 16022 | 16022
Комплектация полок
1 ряд решетчатых полок 400 |  |  | 190 |  | 7266 | 7266
|  |  | 250 |  | 7834 | 7834

## Odissey Plug-In new
Odissey Plug-In new
Стандартная комплектация |  |  |  | Ключевые параметры
Энергосберегающее вертикальное светодиодное освещение кабинета |  |  |  | Тип охлаждения: Динамический
5 рядов полок по 450 мм |  |  |  | Температурный режим: -22...-18°С
Ценникодержатели на полках |  |  |  | Температурный режим окр. среды: +25°С
Двери с двухкамерными стеклопакетами |  |  |  | Влажность окр. среды: 60%
Инновационный испаритель Sest, Италия |  |  |  | Модификация: Низкотемпературная
Клапан ТРВ Danfoss
Контроллер Danfoss (с поддержкой режима master/slave)
Верхняя и нижняя цветные панели, выбор цвета внутреннего кабинета
Без боковин
Усиленная деревянная упаковка
Цены указаны в рублях с учётом НДС
Артикул ТиС | Типоразмер | Код | Длина без боковин, мм | Длина с боковинами, мм | Цена Дилерская (руб.) | Цена с учетом скидки 0%
Odissey PLUG-IN 250 | 250 | ГХ754 | 2 500 | 2 600 | 1026720 | 1026720
ОПЦИИ Odissey Plug-In new*
*Цены действительны при заказе в комплекте с телом. При заказе отдельно, просьба уточнять цены у менеджера.
Вид опции/аксессуара |  |  | ТипоРазмер |  | Цена Дилерская (руб.) | Цена с учетом скидки 0%
Дополнительный термометр
Да |  |  | Все |  | 1502 | 1502
Энергосбережение(энергосберегающие вентиляторы)
Энергосбережение(энергосберегающие вентиляторы) |  |  | Все |  | 19827 | 19827
Освещение
LED PINK |  |  | Все |  | 17017 | 17017
Комплектация полок
1 ряд решетчатых полок 450 |  |  | Все |  | 9718 | 9718
Марка контроллера (замена)
КОНТРОЛЛЕР DANFOSS с сетевой картой |  |  | Все |  | 6745 | 6745
Левая часть
Боковина металлическая |  |  | Все |  | 22000 | 22000
соединитель в линию однотипных витрин |  |  | Все |  | 4681 | 4681
соединитель через разделитель однотипных витрин |  |  | Все |  | 28301 | 28301
Правая часть
Боковина металлическая |  |  | Все |  | 22000 | 22000
соединитель в линию однотипных витрин |  |  | Все |  | 4681 | 4681
соединитель через разделитель однотипных витрин |  |  | Все |  | 28301 | 28301